## ESTRUTURAS
ITEM | CÓDIGO | ESTRUTURA Construção & Manutenção | 0 | .
QUANT | Rede BT | SI1-RA2 | 0 | SI1-RA2
3 | 90393 | ARMACAO SECUNDARIA ACO-GALV 1 ESTRIBO | 0 | SI1-RA2
1 | 90389 | ARRUELA QUADRADA ACO GALV 38X18X3MM | 0 | SI1-RA2
3 | 90295 | ISOLADOR ROLDANA | 0 | SI1-RA2
2 | 90363 | PARAFUSO16X250 | 0 | SI1-RA2
QUANT | Rede BT | SI1 | 0 | SI1
1 | 90393 | ARMACAO SECUNDARIA ACO-GALV 1 ESTRIBO | 0 | SI1
1 | 90389 | ARRUELA QUADRADA ACO GALV 38X18X3MM | 0 | SI1
1 | 90295 | ISOLADOR ROLDANA PORCELANA 79X76MM 1350DAN MRM | 0 | SI1
1 | 90363 | PARAFUSO DISTR CAB QUAD ACO-GALV M16 250MM 5000DAN | 0 | SI1
0.5 | 90391 | FIO AMARRACAO ALUMINIO MOLE 1F 6AWG 4.11MM 80DAN | 0 | SI1
QUANT | Rede BT | S2F/S1 | 0 | S2F/S1
1 | 2966 | ARMACAO SECUNDARIA ACO-GALV 2 ESTRIBO 110X50X5,0MM 125X16MM | 0 | S2F/S1
3 | 90393 | ARMACAO SECUNDARIA ACO-GALV 1 ESTRIBO 110X50X5,0MM 125X16MM | 0 | S2F/S1
1 | 90389 | ARRUELA QUADRADA ACO GALV 38X18X3MM | 0 | S2F/S1
6.84 | 90835 | CABO ACO COBREADO 1F LCA IACS53% 7X2,59MM 35MM2 | 0 | S2F/S1
1 | 90791 | CONECTOR CUNHA ALUM CN-10 8,23-14,53/4,11-11,79MM AZL | 0 | S2F/S1
1 | 90490 | CONECTOR ATERR CUNHA COBRE CB/HST 16-25MM2 14,3MM | 0 | S2F/S1
1 | 90462 | HASTE ATERRAMENTO CIRC S/RSC 2400MM 14,3MM 0.254MMM | 0 | S2F/S1
3 | 90295 | ISOLADOR ROLDANA PORCELANA 79X76MM 1350DAN MRM | 0 | S2F/S1
0.5 | 90391 | FIO AMARRACAO ALUMINIO MOLE 1F 6AWG 4.11MM 80DAN | 0 | S2F/S1
2 | 90363 | PARAFUSO DISTR CAB QUAD ACO-GALV M16 250MM 5000DAN | 0 | S2F/S1
QUANT | Rede BT | RA2 | 0 | RA2
2 | 90393 | ARMACAO SECUNDARIA ACO-GALV 1 ESTRIBO 110X50X5,0MM 125X16MM | 0 | RA2
2 | 90389 | ARRUELA QUADRADA ACO GALV 38X18X3MM | 0 | RA2
2 | 90295 | ISOLADOR ROLDANA PORCELANA 79X76MM 1350DAN MRM | 0 | RA2
2 | 90363 | PARAFUSO DISTR CAB QUAD ACO-GALV M16 250MM 5000DAN | 0 | RA2
QUANT | Rede BT | SI3-RA2 | 0 | SI3-RA2
3 | 90393 | ARMACAO SECUNDARIA ACO-GALV 1 ESTRIBO 110X50X5,0MM 125X16MM | 0 | SI3-RA2
1 | 90389 | ARRUELA QUADRADA ACO GALV 38X18X3MM | 0 | SI3-RA2
3 | 90295 | ISOLADOR ROLDANA PORCELANA 79X76MM 1350DAN MRM | 0 | SI3-RA2
0.5 | 90391 | FIO AMARRACAO ALUMINIO MOLE 1F 6AWG 4.11MM 80DAN | 0 | SI3-RA2
2 | 90363 | PARAFUSO DISTR CAB QUAD ACO-GALV M16 250MM 5000DAN | 0 | SI3-RA2
QUANT | Rede BT | SI4-RA2 | 0 | SI4-RA2
4 | 90393 | ARMACAO SECUNDARIA ACO-GALV 1 ESTRIBO 110X50X5,0MM 125X16MM | 0 | SI4-RA2
4 | 90295 | ISOLADOR ROLDANA PORCELANA 79X76MM 1350DAN MRM | 0 | SI4-RA2
2 | 90363 | PARAFUSO DISTR CAB QUAD ACO-GALV M16 250MM 5000DAN | 0 | SI4-RA2
QUANT | Rede BT | SI1-RA2 | 0 | SI1-RA2
3 | 90393 | ARMACAO SECUNDARIA ACO-GALV 1 ESTRIBO 110X50X5,0MM 125X16MM | 0 | SI1-RA2
1 | 90389 | ARRUELA QUADRADA ACO GALV 38X18X3MM | 0 | SI1-RA2
0.5 | 90391 | FIO AMARRACAO ALUMINIO MOLE 1F 6AWG 4.11MM 80DAN | 0 | SI1-RA2
3 | 90295 | ISOLADOR ROLDANA PORCELANA 79X76MM 1350DAN MRM | 0 | SI1-RA2
2 | 90363 | PARAFUSO DISTR CAB QUAD ACO-GALV M16 250MM 5000DAN | 0 | SI1-RA2
QUANT | Rede MT - Compacta | TR FINAL REDE TRI 15KV CE3 - U) | 0 | TRANSFORMADOR FINAL REDE TRIFASICO 15KV ( Rede Compacta )
1 | 90302 | ALCA PREF CORD ACO-ZN 9,50MM 6X2.54MM 660MM LRJ | 0 | TRANSFORMADOR FINAL REDE TRIFASICO 15KV ( Rede Compacta )
12 | 90266 | CABO ALUM PROT SPL XLPE 1F 15,0KV 50MM2 BLOQ CNZ | 0 | TRANSFORMADOR FINAL REDE TRIFASICO 15KV ( Rede Compacta )
3 | 90353 | CONECTOR DERIV PERF RSI CB/CB 1,0KV 16-120MM2/4,0-35MM2 | 0 | TRANSFORMADOR FINAL REDE TRIFASICO 15KV ( Rede Compacta )
3 | 90458 | COBERTURA PROT GLV PEAD 325X220MM 36,2KV CNZ | 0 | TRANSFORMADOR FINAL REDE TRIFASICO 15KV ( Rede Compacta )
3 | 90586 | CAPA PROTETORA TRANSF MT PEAD 15/36,2KV 135X110MM | 0 | TRANSFORMADOR FINAL REDE TRIFASICO 15KV ( Rede Compacta )
8 | 90389 | ARRUELA QUADRADA ACO GALV 38X18X3MM | 0 | TRANSFORMADOR FINAL REDE TRIFASICO 15KV ( Rede Compacta )
1 | 90915 | ESFERA SINALIZACAO DIURNA CONV LRJ | 0 | TRANSFORMADOR FINAL REDE TRIFASICO 15KV ( Rede Compacta )
1 | 90447 | PERFIL U ACO-GALV 900X76X38MM 6,0MM 400DAN | 0 | TRANSFORMADOR FINAL REDE TRIFASICO 15KV ( Rede Compacta )
3 | 90547 | CHAVE FUSIV DISTR PRC BSC 15,0KV 300A 1F MAN SEC | 0 | TRANSFORMADOR FINAL REDE TRIFASICO 15KV ( Rede Compacta )
6.84 | 90835 | CABO ACO COBREADO 1F LCA IACS53% 7X2,59MM 35MM2 | 0 | TRANSFORMADOR FINAL REDE TRIFASICO 15KV ( Rede Compacta )
1 | 90404 | CRUZETA DISTR PRFV RETANG 90X112,5MM 2400MM 400DAN | 0 | TRANSFORMADOR FINAL REDE TRIFASICO 15KV ( Rede Compacta )
3 | 90448 | GANCHO OLHAL ACO-GALV 130X88X13MM 50KN S/TRAVA | 0 | TRANSFORMADOR FINAL REDE TRIFASICO 15KV ( Rede Compacta )
5 | 90462 | HASTE ATERRAMENTO CIRC S/RSC 2400MM 14,3MM 0.254MMM | 0 | TRANSFORMADOR FINAL REDE TRIFASICO 15KV ( Rede Compacta )
3 | 90277 | ISOLADOR BASTAO POLIM ANCOR 15.0KV 370MM 380MM 50KN GO | 0 | TRANSFORMADOR FINAL REDE TRIFASICO 15KV ( Rede Compacta )
3 | 90440 | MANILHA-SAPATILHA ACO-GALV 110X60X34MM 5000DAN | 0 | TRANSFORMADOR FINAL REDE TRIFASICO 15KV ( Rede Compacta )
2 | 90444 | MAO FRANCESA PLANA ACO GALV 726X32MM 5MM 3000DAN | 0 | TRANSFORMADOR FINAL REDE TRIFASICO 15KV ( Rede Compacta )
3 | 90460 | CONECTOR GRAMPO LINHA VIVA COBR 2-1/0AWG/8-2/0AWG 100A | 0 | TRANSFORMADOR FINAL REDE TRIFASICO 15KV ( Rede Compacta )
3 | 90587 | CONECTOR DERIV PERF RDP CB/CB 185MM | 0 | TRANSFORMADOR FINAL REDE TRIFASICO 15KV ( Rede Compacta )
3 | 90588 | ALCA ESTRIBO NORM PERF COBRE 130X150MM 15KV | 0 | TRANSFORMADOR FINAL REDE TRIFASICO 15KV ( Rede Compacta )
3 | 90210 | PARA-RAIOS DISTR MT POLIM 12KV 10KA OX ZN S/CENT S/FERR | 0 | TRANSFORMADOR FINAL REDE TRIFASICO 15KV ( Rede Compacta )
4 | 90364 | PARAFUSO DISTR CAB QUAD ACO-GALV M16 300MM 5000DAN | 0 | TRANSFORMADOR FINAL REDE TRIFASICO 15KV ( Rede Compacta )
2 | 90361 | PARAFUSO DISTR CAB QUAD ACO-GALV M16 150MM 5000DAN | 0 | TRANSFORMADOR FINAL REDE TRIFASICO 15KV ( Rede Compacta )
4 | 90363 | PARAFUSO DISTR CAB QUAD ACO-GALV M16 250MM 5000DAN | 0 | TRANSFORMADOR FINAL REDE TRIFASICO 15KV ( Rede Compacta )
6 | 90372 | PARAFUSO DISTR CAB ABAU ACO-GALV M16 45MM 5000DAN | 0 | TRANSFORMADOR FINAL REDE TRIFASICO 15KV ( Rede Compacta )
4 | 90446 | OLHAL P/ PARAFUSO DISTR ACO-GALV 74X35MM 30X18MM 50KN | 0 | TRANSFORMADOR FINAL REDE TRIFASICO 15KV ( Rede Compacta )
1 | 90409 | SAPATILHA DISTRIBUICAO ACO-GALV 9,5MM 3/8POL 3160DAN | 0 | TRANSFORMADOR FINAL REDE TRIFASICO 15KV ( Rede Compacta )
2 | 90902 | SUPORTE EQUIP DT SMP ACO-GALV 195X100MM 360X76X8MM 3000DAN | 0 | TRANSFORMADOR FINAL REDE TRIFASICO 15KV ( Rede Compacta )
3 | 900011 | TRANSFORMADOR DE POTENCIAL INDUTIVO 138KV | 0 | TRANSFORMADOR FINAL REDE TRIFASICO 15KV ( Rede Compacta )
3 | 90207 | PARA-RAIOS DISTR BT POLIM 127V 10KA OX MT S/CENT RSI | 0 | TRANSFORMADOR FINAL REDE TRIFASICO 15KV ( Rede Compacta )
3 | 90791 | CONECTOR CUNHA ALUM CN-10 8,23-14,53/4,11-11,79MM AZL | 0 | TRANSFORMADOR FINAL REDE TRIFASICO 15KV ( Rede Compacta )
1 | 90340 | CONECT TERM ESTRANG CB/BAR ALUM 1F 48X18MM 6.70-7.30MM | 0 | TRANSFORMADOR FINAL REDE TRIFASICO 15KV ( Rede Compacta )
8 | 90341 | CONECT TERM ESTRANG CB/BAR ALUM 2F 106X22MM 9.00-9.70MM | 0 | TRANSFORMADOR FINAL REDE TRIFASICO 15KV ( Rede Compacta )
QUANT | Rede MT - Compacta | CE4 - 13,8KV | 0 | ESTRUTURA CE4
2 | 90302 | ALCA PREF CORD ACO-ZN 9,50MM 6X2.54MM 660MM LRJ | 0 | ESTRUTURA CE4
3 | 90389 | ARRUELA QUADRADA ACO GALV 38X18X3MM | 0 | ESTRUTURA CE4
1 | 90542 | BRACO COMP TIPO C 15KV ACO-GALV 580X365X362MM | 0 | ESTRUTURA CE4
6 | 90448 | GANCHO OLHAL ACO-GALV 130X88X13MM 50KN S/TRAVA | 0 | ESTRUTURA CE4
6 | 90277 | ISOLADOR BASTAO POLIM ANCOR 15.0KV 370MM 380MM 50KN GO | 0 | ESTRUTURA CE4
3 | 90275 | ISOLADOR PINO POLIM 15,0KV 280MM 25MM ANEL 1200DAN CNZ | 0 | ESTRUTURA CE4
6 | 90440 | MANILHA-SAPATILHA ACO-GALV 110X60X34MM 5000DAN | 0 | ESTRUTURA CE4
1 | 90362 | PARAFUSO DISTR CAB QUAD ACO-GALV M16 200MM 5000DAN | 0 | ESTRUTURA CE4
2 | 90363 | PARAFUSO DISTR CAB QUAD ACO-GALV M16 250MM 5000DAN | 0 | ESTRUTURA CE4
6 | 90372 | PARAFUSO DISTR CAB ABAU ACO-GALV M16 45MM 5000DAN | 0 | ESTRUTURA CE4
3 | 90280 | PINO ISOLADOR CURTO ACO M16 190MM 15KV | 0 | ESTRUTURA CE4
7 | 90446 | OLHAL P/ PARAFUSO DISTR ACO-GALV 74X35MM 30X18MM 50KN | 0 | ESTRUTURA CE4
3 | 90537 | ANEL AMAR ELASTOMERICO P/ESPACADOR 45X90X140MM CNZ | 0 | ESTRUTURA CE4
2 | 90409 | SAPATILHA DISTRIBUICAO ACO-GALV 9,5MM 3/8POL 3160DAN | 0 | ESTRUTURA CE4
QUANT | Rede MT - Compacta | CE1 / 13,8KV | 0 | CE1
2 | 90389 | ARRUELA QUADRADA ACO GALV 38X18X3MM | 0 | CE1
1 | 90544 | BRACO COMP TIPO L 15KV ACO-GALV 354X241MM | 0 | CE1
1 | 90567 | ESPACADOR LOSANGULAR PEAD 15KV 340X460MM TRAV CNZ/PRT | 0 | CE1
1 | 90399 | ESTRIBO P/ BRACO TIPO L ACO-GALV 140X70X50MM 400DAN | 0 | CE1
2 | 90363 | PARAFUSO DISTR CAB QUAD ACO-GALV M16 250MM 5000DAN | 0 | CE1
1 | 90373 | PARAFUSO DISTR CAB ABAU ACO-GALV M16 70MM 5000DAN | 0 | CE1
QUANT | Rede MT - Compacta | CE1A / 13,8KV | 0 | CE1A
2 | 90389 | ARRUELA QUADRADA ACO GALV 38X18X3MM | 0 | CE1A
1 | 90540 | BRACO ANTIBALANCO PEAD 15,0KV 305MM CNZ/PRT 180/50DAN | 0 | CE1A
1 | 90544 | BRACO COMP TIPO L 15KV ACO-GALV 354X241MM | 0 | CE1A
1 | 90567 | ESPACADOR LOSANGULAR PEAD 15KV 340X460MM TRAV CNZ/PRT | 0 | CE1A
1 | 90399 | ESTRIBO P/ BRACO TIPO L ACO-GALV 140X70X50MM 400DAN | 0 | CE1A
2 | 90363 | PARAFUSO DISTR CAB QUAD ACO-GALV M16 250MM 5000DAN | 0 | CE1A
1 | 90373 | PARAFUSO DISTR CAB ABAU ACO-GALV M16 70MM 5000DAN | 0 | CE1A
QUANT | Rede MT - Compacta | CE2H / 13,8KV | 0 | ESTRUTURA CE2H
2 | 90302 | ALCA PREF CORD ACO-ZN 9,50MM 6X2.54MM 660MM LRJ | 0 | ESTRUTURA CE2H
3 | 90389 | ARRUELA QUADRADA ACO GALV 38X18X3MM | 0 | ESTRUTURA CE2H
3 | 90275 | ISOLADOR PINO POLIM 15,0KV 280MM 25MM ANEL 1200DAN CNZ | 0 | ESTRUTURA CE2H
2 | 90363 | PARAFUSO DISTR CAB QUAD ACO-GALV M16 250MM 5000DAN | 0 | ESTRUTURA CE2H
1 | 90362 | PARAFUSO DISTR CAB QUAD ACO-GALV M16 200MM 5000DAN | 0 | ESTRUTURA CE2H
3 | 90280 | PINO ISOLADOR CURTO ACO M16 190MM 15KV | 0 | ESTRUTURA CE2H
1 | 90446 | OLHAL P/ PARAFUSO DISTR ACO-GALV 74X35MM 30X18MM 50KN | 0 | ESTRUTURA CE2H
2 | 90409 | SAPATILHA DISTRIBUICAO ACO-GALV 9,5MM 3/8POL 3160DAN | 0 | ESTRUTURA CE2H
3 | 90537 | ANEL AMAR ELASTOMERICO P/ESPACADOR 45X90X140MM CNZ | 0 | ESTRUTURA CE2H
1 | 90656 | SUPORTE AFAST HORIZONTAL ACO-GALV 15KV 755X300MM 200 DAN | 0 | ESTRUTURA CE2H
QUANT | Rede MT - Compacta | ESTRUTURA CE3 -U / 13,8KV | 0 | ESTRUTURA CE3 - PERFIL U
1 | 90302 | ALCA PREF CORD ACO-ZN 9,50MM 6X2.54MM 660MM LRJ | 0 | ESTRUTURA CE3 - PERFIL U
3 | 90389 | ARRUELA QUADRADA ACO GALV 38X18X3MM | 0 | ESTRUTURA CE3 - PERFIL U
1 | 90447 | PERFIL U ACO-GALV 900X76X38MM 6,0MM 400DAN | 0 | ESTRUTURA CE3 - PERFIL U
1 | 90515 | FIXADOR P/ PERFIL U ACO-GALV 176X76X37MM 150DAN | 0 | ESTRUTURA CE3 - PERFIL U
3 | 90448 | GANCHO OLHAL ACO-GALV 130X88X13MM 50KN S/TRAVA | 0 | ESTRUTURA CE3 - PERFIL U
3 | 90277 | ISOLADOR BASTAO POLIM ANCOR 15.0KV 370MM 380MM 50KN GO | 0 | ESTRUTURA CE3 - PERFIL U
3 | 90440 | MANILHA-SAPATILHA ACO-GALV 110X60X34MM 5000DAN | 0 | ESTRUTURA CE3 - PERFIL U
2 | 90363 | PARAFUSO DISTR CAB QUAD ACO-GALV M16 250MM 5000DAN | 0 | ESTRUTURA CE3 - PERFIL U
1 | 90362 | PARAFUSO DISTR CAB QUAD ACO-GALV M16 200MM 5000DAN | 0 | ESTRUTURA CE3 - PERFIL U
2 | 90372 | PARAFUSO DISTR CAB ABAU ACO-GALV M16 45MM 5000DAN | 0 | ESTRUTURA CE3 - PERFIL U
4 | 90446 | OLHAL P/ PARAFUSO DISTR ACO-GALV 74X35MM 30X18MM 50KN | 0 | ESTRUTURA CE3 - PERFIL U
1 | 90409 | SAPATILHA DISTRIBUICAO ACO-GALV 9,5MM 3/8POL 3160DAN | 0 | ESTRUTURA CE3 - PERFIL U
QUANT | Rede MT - Compacta | CE2 / 13,8KV | 0 | ESTRUTURA CE2
2 | 90302 | ALCA PREF CORD ACO-ZN 9,50MM 6X2.54MM 660MM LRJ | 0 | ESTRUTURA CE2
3 | 90389 | ARRUELA QUADRADA ACO GALV 38X18X3MM | 0 | ESTRUTURA CE2
1 | 90542 | BRACO COMP TIPO C 15KV ACO-GALV 580X365X362MM | 0 | ESTRUTURA CE2
3 | 90275 | ISOLADOR PINO POLIM 15,0KV 280MM 25MM ANEL 1200DAN CNZ | 0 | ESTRUTURA CE2
2 | 90363 | PARAFUSO DISTR CAB QUAD ACO-GALV M16 250MM 5000DAN | 0 | ESTRUTURA CE2
1 | 90362 | PARAFUSO DISTR CAB QUAD ACO-GALV M16 200MM 5000DAN | 0 | ESTRUTURA CE2
3 | 90280 | PINO ISOLADOR CURTO ACO M16 190MM 15KV | 0 | ESTRUTURA CE2
1 | 90446 | OLHAL P/ PARAFUSO DISTR ACO-GALV 74X35MM 30X18MM 50KN | 0 | ESTRUTURA CE2
3 | 90537 | ANEL AMAR ELASTOMERICO P/ESPACADOR 45X90X140MM CNZ | 0 | ESTRUTURA CE2
2 | 90409 | SAPATILHA DISTRIBUICAO ACO-GALV 9,5MM 3/8POL 3160DAN | 0 | ESTRUTURA CE2
QUANT | Rede MT - Compacta | TR DE PASSAGEM TRI / 13,8KV C/ CE2 - TR | 0 | TRANSFORMADOR DE PASSAGEM TRIFASICO 15KV C/ CE2 - TR ( Rede Compacta )
2 | 90302 | ALCA PREF CORD ACO-ZN 9,50MM 6X2.54MM 660MM LRJ | 0 | TRANSFORMADOR DE PASSAGEM TRIFASICO 15KV C/ CE2 - TR ( Rede Compacta )
12 | 90266 | CABO ALUM PROT SPL XLPE 1F 15,0KV 50MM2 BLOQ CNZ | 0 | TRANSFORMADOR DE PASSAGEM TRIFASICO 15KV C/ CE2 - TR ( Rede Compacta )
3 | 90353 | CONECTOR DERIV PERF RSI CB/CB 1,0KV 16-120MM2/4,0-35MM2 | 0 | TRANSFORMADOR DE PASSAGEM TRIFASICO 15KV C/ CE2 - TR ( Rede Compacta )
3 | 90458 | COBERTURA PROT GLV PEAD 325X220MM 36,2KV CNZ | 0 | TRANSFORMADOR DE PASSAGEM TRIFASICO 15KV C/ CE2 - TR ( Rede Compacta )
3 | 90586 | CAPA PROTETORA TRANSF MT PEAD 15/36,2KV 135X110MM | 0 | TRANSFORMADOR DE PASSAGEM TRIFASICO 15KV C/ CE2 - TR ( Rede Compacta )
8 | 90389 | ARRUELA QUADRADA ACO GALV 38X18X3MM | 0 | TRANSFORMADOR DE PASSAGEM TRIFASICO 15KV C/ CE2 - TR ( Rede Compacta )
3 | 90547 | CHAVE FUSIV DISTR PRC BSC 15,0KV 300A 1F MAN SEC | 0 | TRANSFORMADOR DE PASSAGEM TRIFASICO 15KV C/ CE2 - TR ( Rede Compacta )
6.84 | 90835 | CABO ACO COBREADO 1F LCA IACS53% 7X2,59MM 35MM2 | 0 | TRANSFORMADOR DE PASSAGEM TRIFASICO 15KV C/ CE2 - TR ( Rede Compacta )
5 | 90490 | CONECTOR ATERR CUNHA COBRE CB/HST 16-25MM2 14,3MM | 0 | TRANSFORMADOR DE PASSAGEM TRIFASICO 15KV C/ CE2 - TR ( Rede Compacta )
1 | 90404 | CRUZETA DISTR PRFV RETANG 90X112,5MM 2400MM 400DAN | 0 | TRANSFORMADOR DE PASSAGEM TRIFASICO 15KV C/ CE2 - TR ( Rede Compacta )
3 | 90460 | CONECTOR GRAMPO LINHA VIVA COBR 2-1/0AWG/8-2/0AWG 100A | 0 | TRANSFORMADOR DE PASSAGEM TRIFASICO 15KV C/ CE2 - TR ( Rede Compacta )
5 | 90462 | HASTE ATERRAMENTO CIRC S/RSC 2400MM 14,3MM 0.254MMM | 0 | TRANSFORMADOR DE PASSAGEM TRIFASICO 15KV C/ CE2 - TR ( Rede Compacta )
3 | 90275 | ISOLADOR PINO POLIM 15,0KV 280MM 25MM ANEL 1200DAN CNZ | 0 | TRANSFORMADOR DE PASSAGEM TRIFASICO 15KV C/ CE2 - TR ( Rede Compacta )
2 | 90444 | MAO FRANCESA PLANA ACO GALV 726X32MM 5MM 3000DAN | 0 | TRANSFORMADOR DE PASSAGEM TRIFASICO 15KV C/ CE2 - TR ( Rede Compacta )
3 | 90210 | PARA-RAIOS DISTR MT POLIM 12KV 10KA OX ZN S/CENT S/FERR | 0 | TRANSFORMADOR DE PASSAGEM TRIFASICO 15KV C/ CE2 - TR ( Rede Compacta )
4 | 90364 | PARAFUSO DISTR CAB QUAD ACO-GALV M16 300MM 5000DAN | 0 | TRANSFORMADOR DE PASSAGEM TRIFASICO 15KV C/ CE2 - TR ( Rede Compacta )
2 | 90361 | PARAFUSO DISTR CAB QUAD ACO-GALV M16 150MM 5000DAN | 0 | TRANSFORMADOR DE PASSAGEM TRIFASICO 15KV C/ CE2 - TR ( Rede Compacta )
1 | 90362 | PARAFUSO DISTR CAB QUAD ACO-GALV M16 200MM 5000DAN | 0 | TRANSFORMADOR DE PASSAGEM TRIFASICO 15KV C/ CE2 - TR ( Rede Compacta )
3 | 90363 | PARAFUSO DISTR CAB QUAD ACO-GALV M16 250MM 5000DAN | 0 | TRANSFORMADOR DE PASSAGEM TRIFASICO 15KV C/ CE2 - TR ( Rede Compacta )
4 | 90372 | PARAFUSO DISTR CAB ABAU ACO-GALV M16 45MM 5000DAN | 0 | TRANSFORMADOR DE PASSAGEM TRIFASICO 15KV C/ CE2 - TR ( Rede Compacta )
3 | 90280 | PINO ISOLADOR CURTO ACO M16 190MM 15KV | 0 | TRANSFORMADOR DE PASSAGEM TRIFASICO 15KV C/ CE2 - TR ( Rede Compacta )
1 | 90446 | OLHAL P/ PARAFUSO DISTR ACO-GALV 74X35MM 30X18MM 50KN | 0 | TRANSFORMADOR DE PASSAGEM TRIFASICO 15KV C/ CE2 - TR ( Rede Compacta )
2 | 90409 | SAPATILHA DISTRIBUICAO ACO-GALV 9,5MM 3/8POL 3160DAN | 0 | TRANSFORMADOR DE PASSAGEM TRIFASICO 15KV C/ CE2 - TR ( Rede Compacta )
1 | 90656 | SUPORTE AFAST HORIZONTAL ACO-GALV 15KV 755X300MM 200 DAN | 0 | TRANSFORMADOR DE PASSAGEM TRIFASICO 15KV C/ CE2 - TR ( Rede Compacta )
2 | 90902 | SUPORTE EQUIP DT SMP ACO-GALV 195X100MM 360X76X8MM 3000DAN | 0 | TRANSFORMADOR DE PASSAGEM TRIFASICO 15KV C/ CE2 - TR ( Rede Compacta )
3 | 90537 | ANEL AMAR ELASTOMERICO P/ESPACADOR 45X90X140MM CNZ | 0 | TRANSFORMADOR DE PASSAGEM TRIFASICO 15KV C/ CE2 - TR ( Rede Compacta )
3 | 90791 | CONECTOR CUNHA ALUM CN-10 8,23-14,53/4,11-11,79MM AZL | 0 | TRANSFORMADOR DE PASSAGEM TRIFASICO 15KV C/ CE2 - TR ( Rede Compacta )
3 | 90207 | PARA-RAIOS DISTR BT POLIM 127V 10KA OX MT S/CENT RSI | 0 | TRANSFORMADOR DE PASSAGEM TRIFASICO 15KV C/ CE2 - TR ( Rede Compacta )
8 | 90341 | CONECT TERM ESTRANG CB/BAR ALUM 2F 106X22MM 9.00-9.70MM | 0 | TRANSFORMADOR DE PASSAGEM TRIFASICO 15KV C/ CE2 - TR ( Rede Compacta )
1 | 90340 | CONECT TERM ESTRANG CB/BAR ALUM 1F 48X18MM 6.70-7.30MM | 0 | TRANSFORMADOR DE PASSAGEM TRIFASICO 15KV C/ CE2 - TR ( Rede Compacta )
3 | 90587 | CONECTOR DERIV PERF RDP CB/CB 185MM | 0 | TRANSFORMADOR DE PASSAGEM TRIFASICO 15KV C/ CE2 - TR ( Rede Compacta )
3 | 90588 | ALCA ESTRIBO NORM PERF COBRE 130X150MM 15KV | 0 | TRANSFORMADOR DE PASSAGEM TRIFASICO 15KV C/ CE2 - TR ( Rede Compacta )
QUANT | Rede MT - Convensional (13.8 KV) | N3-CFU / 13,8KV | 0 | N3-CFU 15KV
10 | 90389 | ARRUELA QUADRADA ACO GALV 38X18X3MM | 0 | N3-CFU 15KV
9 | 90266 | CABO ALUM PROT SPL XLPE 1F 15,0KV 50MM2 BLOQ CNZ | 0 | N3-CFU 15KV
3 | 90547 | CHAVE FUSIV DISTR PRC BSC 15,0KV 300A 1F MAN SEC | 0 | N3-CFU 15KV
2 | 90404 | CRUZETA DISTR PRFV RETANG 90X112,5MM 2400MM 400DAN | 0 | N3-CFU 15KV
3 | 90460 | CONECTOR GRAMPO LINHA VIVA COBR 2-1/0AWG/8-2/0AWG 100A | 0 | N3-CFU 15KV
3 | 90345 | CONEC DERIV CUNHA-ESTRIBO ALUM/COBR 5,88-8,01MM/2AWG VM | 0 | N3-CFU 15KV
4 | 90444 | MAO FRANCESA PLANA ACO GALV 726X32MM 5MM 3000DAN | 0 | N3-CFU 15KV
3 | 90380 | PARAFUSO DISTR ROSC TOTAL ACO-GALV M16 450MM 5000DAN | 0 | N3-CFU 15KV
4 | 90361 | PARAFUSO DISTR CAB QUAD ACO-GALV M16 150MM 5000DAN | 0 | N3-CFU 15KV
3 | 90448 | GANCHO OLHAL ACO-GALV 130X88X13MM 50KN S/TRAVA | 0 | N3-CFU 15KV
3 | 90277 | ISOLADOR BASTAO POLIM ANCOR 15.0KV 370MM 380MM 50KN GO | 0 | N3-CFU 15KV
3 | 90440 | MANILHA-SAPATILHA ACO-GALV 110X60X34MM 5000DAN | 0 | N3-CFU 15KV
3 | 90446 | OLHAL P/ PARAFUSO DISTR ACO-GALV 74X35MM 30X18MM 50KN | 0 | N3-CFU 15KV
1 | 90363 | PARAFUSO DISTR CAB QUAD ACO-GALV M16 250MM 5000DAN | 0 | N3-CFU 15KV
3 | 90523 | SUPORTE TIPO Z ACO-GALV 15/36,2KV 85X113X85X9,5MM 400DAN | 0 | N3-CFU 15KV
QUANT | Rede MT - Convensional (13.8 KV) | U3 CFU / 13,8KV | 0 | U3 CFU 15KV
2 | 90389 | ARRUELA QUADRADA ACO GALV 38X18X3MM | 0 | U3 CFU 15KV
3 | 90266 | CABO ALUM PROT SPL XLPE 1F 15,0KV 50MM2 BLOQ CNZ | 0 | U3 CFU 15KV
1 | 90547 | CHAVE FUSIV DISTR PRC BSC 15,0KV 300A 1F MAN SEC | 0 | U3 CFU 15KV
2 | 90363 | PARAFUSO DISTR CAB QUAD ACO-GALV M16 250MM 5000DAN | 0 | U3 CFU 15KV
1 | 90448 | GANCHO OLHAL ACO-GALV 130X88X13MM 50KN S/TRAVA | 0 | U3 CFU 15KV
1 | 90446 | OLHAL P/ PARAFUSO DISTR ACO-GALV 74X35MM 30X18MM 50KN | 0 | U3 CFU 15KV
1 | 90440 | MANILHA-SAPATILHA ACO-GALV 110X60X34MM 5000DAN | 0 | U3 CFU 15KV
1 | 90277 | ISOLADOR BASTAO POLIM ANCOR 15.0KV 370MM 380MM 50KN GO | 0 | U3 CFU 15KV
1 | 90460 | CONECTOR GRAMPO LINHA VIVA COBR 2-1/0AWG/8-2/0AWG 100A | 0 | U3 CFU 15KV
1 | 90345 | CONEC DERIV CUNHA-ESTRIBO ALUM/COBR 5,88-8,01MM/2AWG VM | 0 | U3 CFU 15KV
1 | 90654 | SUPORTE TIPO T ACO-GALV 36,2KV 800X195X50MM 200DAN | 0 | U3 CFU 15KV
QUANT | Rede MT - Convensional (13.8 KV) | U1 / 13,8KV | 0 | ESTRUTURA U1
1 | 90253 | ISOLADOR PILAR PORCEL 15,0KV 220MM 300MM 8.0KN M20 CTC | 0 | ESTRUTURA U1
1 | 90391 | FIO AMARRACAO ALUMINIO MOLE 1F 6AWG 4.11MM 80DAN | 0 | ESTRUTURA U1
2 | 90389 | ARRUELA QUADRADA ACO GALV 38X18X3MM | 0 | ESTRUTURA U1
1 | 90392 | FITA LISA P/ AMARRACAO CABO ALUM 1F 10,0X1,0MM | 0 | ESTRUTURA U1
2 | 90363 | PARAFUSO DISTR CAB QUAD ACO-GALV M16 250MM 5000DAN | 0 | ESTRUTURA U1
1 | 90252 | PINO ISOLADOR AUTOTRAVANTE ACO M20/M16 85,0MM | 0 | ESTRUTURA U1
1 | 90525 | SUPORTE ISOLADOR PILAR ACO-GALV 36,2KV 640X90X40MM 210DAN | 0 | ESTRUTURA U1
QUANT | Rede MT | ESTRURA X ESTAIO | 0 | ESTRURA X ESTAIO
1 | 90301 | ALCA PREF CORD ACO-ZN 6,40MM 5X2.18MM 460MM AMR | 0 | ESTRURA X ESTAIO
2 | 90389 | ARRUELA QUADRADA ACO GALV 38X18X3MM | 0 | ESTRURA X ESTAIO
1 | 90363 | PARAFUSO DISTR CAB QUAD ACO-GALV M16 250MM 5000DAN | 0 | ESTRURA X ESTAIO
1 | 90446 | OLHAL P/ PARAFUSO DISTR ACO-GALV 74X35MM 30X18MM 50KN | 0 | ESTRURA X ESTAIO
1 | 90389 | ARRUELA QUADRADA ACO GALV 38X18X3MM | 0 | ESTRURA X ESTAIO
1 | 90409 | SAPATILHA DISTRIBUICAO ACO-GALV 9,5MM 3/8POL 3160DAN | 0 | ESTRURA X ESTAIO
QUANT | Rede MT - Convensional (13.8 KV) | U3 / 13,8KV | 0 | ESTRUTURA U3
2 | 90389 | ARRUELA QUADRADA ACO GALV 38X18X3MM | 0 | ESTRUTURA U3
1 | 90448 | GANCHO OLHAL ACO-GALV 130X88X13MM 50KN S/TRAVA | 0 | ESTRUTURA U3
1 | 90277 | ISOLADOR BASTAO POLIM ANCOR 15.0KV 370MM 380MM 50KN GO | 0 | ESTRUTURA U3
1 | 90440 | MANILHA-SAPATILHA ACO-GALV 110X60X34MM 5000DAN | 0 | ESTRUTURA U3
1 | 90363 | PARAFUSO DISTR CAB QUAD ACO-GALV M16 250MM 5000DAN | 0 | ESTRUTURA U3
1 | 90446 | OLHAL P/ PARAFUSO DISTR ACO-GALV 74X35MM 30X18MM 50KN | 0 | ESTRUTURA U3
QUANT | Rede MT - Convensional (13.8 KV) | U4 / 13,8KV | 0 | ESTRUTURA U4
2 | 90389 | ARRUELA QUADRADA ACO GALV 38X18X3MM | 0 | ESTRUTURA U4
1 | 90391 | FIO AMARRACAO ALUMINIO MOLE 1F 6AWG 4.11MM 80DAN | 0 | ESTRUTURA U4
1 | 90392 | FITA LISA P/ AMARRACAO CABO ALUM 1F 10,0X1,0MM | 0 | ESTRUTURA U4
2 | 90448 | GANCHO OLHAL ACO-GALV 130X88X13MM 50KN S/TRAVA | 0 | ESTRUTURA U4
2 | 90277 | ISOLADOR BASTAO POLIM ANCOR 15.0KV 370MM 380MM 50KN GO | 0 | ESTRUTURA U4
1 | 90253 | ISOLADOR PILAR PORCEL 15,0KV 220MM 300MM 8.0KN M20 CTC | 0 | ESTRUTURA U4
2 | 90440 | MANILHA-SAPATILHA ACO-GALV 110X60X34MM 5000DAN | 0 | ESTRUTURA U4
2 | 90363 | PARAFUSO DISTR CAB QUAD ACO-GALV M16 250MM 5000DAN | 0 | ESTRUTURA U4
1 | 90252 | PINO ISOLADOR AUTOTRAVANTE ACO M20/M16 85,0MM | 0 | ESTRUTURA U4
2 | 90446 | OLHAL P/ PARAFUSO DISTR ACO-GALV 74X35MM 30X18MM 50KN | 0 | ESTRUTURA U4
1 | 90525 | SUPORTE ISOLADOR PILAR ACO-GALV 36,2KV 640X90X40MM 210DAN | 0 | ESTRUTURA U4
QUANT | Rede BT | SI3-SI3 | 0 | SI3-SI3
2 | 90393 | ARMACAO SECUNDARIA ACO-GALV 1 ESTRIBO 110X50X5,0MM 125X16MM | 0 | SI3-SI3
2 | 90295 | ISOLADOR ROLDANA PORCELANA 79X76MM 1350DAN MRM | 0 | SI3-SI3
2 | 90363 | PARAFUSO DISTR CAB QUAD ACO-GALV M16 250MM 5000DAN | 0 | SI3-SI3
2 | 90389 | ARRUELA QUADRADA ACO GALV 38X18X3MM | 0 | SI3-SI3
QUANT | Rede MT - Convensional (13.8 KV) | TR MONO FINAL ( + U3) / 13,8KV | 0 | TRANSF. MONOFASICO FINAL
4 | 90266 | CABO ALUM PROT SPL XLPE 1F 15,0KV 50MM2 BLOQ CNZ | 0 | TRANSF. MONOFASICO FINAL
1 | 90586 | CAPA PROTETORA TRANSF MT PEAD 15/36,2KV 135X110MM | 0 | TRANSF. MONOFASICO FINAL
8 | 90389 | ARRUELA QUADRADA ACO GALV 38X18X3MM | 0 | TRANSF. MONOFASICO FINAL
1 | 90547 | CHAVE FUSIV DISTR PRC BSC 15,0KV 300A 1F MAN SEC | 0 | TRANSF. MONOFASICO FINAL
6.84 | 90835 | CABO ACO COBREADO 1F LCA IACS53% 7X2,59MM 35MM2 | 0 | TRANSF. MONOFASICO FINAL
1 | 90791 | CONECTOR CUNHA ALUM CN-10 8,23-14,53/4,11-11,79MM AZL | 0 | TRANSF. MONOFASICO FINAL
5 | 90490 | CONECTOR ATERR CUNHA COBRE CB/HST 16-25MM2 14,3MM | 0 | TRANSF. MONOFASICO FINAL
1 | 90448 | GANCHO OLHAL ACO-GALV 130X88X13MM 50KN S/TRAVA | 0 | TRANSF. MONOFASICO FINAL
1 | 90460 | CONECTOR GRAMPO LINHA VIVA COBR 2-1/0AWG/8-2/0AWG 100A | 0 | TRANSF. MONOFASICO FINAL
5 | 90462 | HASTE ATERRAMENTO CIRC S/RSC 2400MM 14,3MM 0.254MMM | 0 | TRANSF. MONOFASICO FINAL
1 | 90277 | ISOLADOR BASTAO POLIM ANCOR 15.0KV 370MM 380MM 50KN GO | 0 | TRANSF. MONOFASICO FINAL
1 | 90440 | MANILHA-SAPATILHA ACO-GALV 110X60X34MM 5000DAN | 0 | TRANSF. MONOFASICO FINAL
1 | 90210 | PARA-RAIOS DISTR MT POLIM 12KV 10KA OX ZN S/CENT S/FERR | 0 | TRANSF. MONOFASICO FINAL
4 | 90363 | PARAFUSO DISTR CAB QUAD ACO-GALV M16 250MM 5000DAN | 0 | TRANSF. MONOFASICO FINAL
1 | 90446 | OLHAL P/ PARAFUSO DISTR ACO-GALV 74X35MM 30X18MM 50KN | 0 | TRANSF. MONOFASICO FINAL
1 | 90345 | CONEC DERIV CUNHA-ESTRIBO ALUM/COBR 5,88-8,01MM/2AWG VM | 0 | TRANSF. MONOFASICO FINAL
1 | 90654 | SUPORTE TIPO T ACO-GALV 36,2KV 800X195X50MM 200DAN | 0 | TRANSF. MONOFASICO FINAL
5 | 90353 | CONECTOR DERIV PERF RSI CB/CB 1,0KV 16-120MM2/4,0-35MM2 | 0 | TRANSF. MONOFASICO FINAL
2 | 90207 | PARA-RAIOS DISTR BT POLIM 127V 10KA OX MT S/CENT RSI | 0 | TRANSF. MONOFASICO FINAL
4 | 90340 | CONECT TERM ESTRANG CB/BAR ALUM 1F 48X18MM 6.70-7.30MM | 0 | TRANSF. MONOFASICO FINAL
QUANT | Rede MT - Convensional (13.8 KV) | TR MONO PASSAG (+ U1) / 13,8KV | 0 | TRANSF. MONOFASICO PASSAG
8 | 90389 | ARRUELA QUADRADA ACO GALV 38X18X3MM | 0 | TRANSF. MONOFASICO PASSAG
4 | 90266 | CABO ALUM PROT SPL XLPE 1F 15,0KV 50MM2 BLOQ CNZ | 0 | TRANSF. MONOFASICO PASSAG
5 | 90353 | CONECTOR DERIV PERF RSI CB/CB 1,0KV 16-120MM2/4,0-35MM2 | 0 | TRANSF. MONOFASICO PASSAG
1 | 90288 | CABO ALUM MULTIPLEX 0,6/1,0KV XLPE 3F 3X1X35MM2+35MM2 | 0 | TRANSF. MONOFASICO PASSAG
1 | 90586 | CAPA PROTETORA TRANSF MT PEAD 15/36,2KV 135X110MM | 0 | TRANSF. MONOFASICO PASSAG
1 | 90547 | CHAVE FUSIV DISTR PRC BSC 15,0KV 300A 1F MAN SEC | 0 | TRANSF. MONOFASICO PASSAG
6.84 | 90835 | CABO ACO COBREADO 1F LCA IACS53% 7X2,59MM 35MM2 | 0 | TRANSF. MONOFASICO PASSAG
1 | 90791 | CONECTOR CUNHA ALUM CN-10 8,23-14,53/4,11-11,79MM AZL | 0 | TRANSF. MONOFASICO PASSAG
5 | 90490 | CONECTOR ATERR CUNHA COBRE CB/HST 16-25MM2 14,3MM | 0 | TRANSF. MONOFASICO PASSAG
4 | 90340 | CONECT TERM ESTRANG CB/BAR ALUM 1F 48X18MM 6.70-7.30MM | 0 | TRANSF. MONOFASICO PASSAG
1 | 90460 | CONECTOR GRAMPO LINHA VIVA COBR 2-1/0AWG/8-2/0AWG 100A | 0 | TRANSF. MONOFASICO PASSAG
5 | 90462 | HASTE ATERRAMENTO CIRC S/RSC 2400MM 14,3MM 0.254MMM | 0 | TRANSF. MONOFASICO PASSAG
1 | 90210 | PARA-RAIOS DISTR MT POLIM 12KV 10KA OX ZN S/CENT S/FERR | 0 | TRANSF. MONOFASICO PASSAG
4 | 90363 | PARAFUSO DISTR CAB QUAD ACO-GALV M16 250MM 5000DAN | 0 | TRANSF. MONOFASICO PASSAG
1 | 90525 | SUPORTE ISOLADOR PILAR ACO-GALV 36,2KV 640X90X40MM 210DAN | 0 | TRANSF. MONOFASICO PASSAG
1 | 90345 | CONEC DERIV CUNHA-ESTRIBO ALUM/COBR 5,88-8,01MM/2AWG VM | 0 | TRANSF. MONOFASICO PASSAG
1 | 90253 | ISOLADOR PILAR PORCEL 15,0KV 220MM 300MM 8.0KN M20 CTC | 0 | TRANSF. MONOFASICO PASSAG
1 | 90654 | SUPORTE TIPO T ACO-GALV 36,2KV 800X195X50MM 200DAN | 0 | TRANSF. MONOFASICO PASSAG
1 | 90252 | PINO ISOLADOR AUTOTRAVANTE ACO M20/M16 85,0MM | 0 | TRANSF. MONOFASICO PASSAG
2 | 90207 | PARA-RAIOS DISTR BT POLIM 127V 10KA OX MT S/CENT RSI | 0 | TRANSF. MONOFASICO PASSAG
QUANT | Rede MT - Convensional (13.8 KV) | N1 / 13,8KV | 0 | N1
3 | 90389 | ARRUELA QUADRADA ACO GALV 38X18X3MM | 0 | N1
1 | 90404 | CRUZETA DISTR PRFV RETANG 90X112,5MM 2400MM 400DAN | 0 | N1
3 | 90251 | PINO ISOLADOR AUTOTRAVANTE ACO M20/M16 168,5MM | 0 | N1
2 | 90444 | MAO FRANCESA PLANA ACO GALV 726X32MM 5MM 3000DAN | 0 | N1
1 | 90365 | PARAFUSO DISTR CAB QUAD ACO-GALV M16 350MM 5000DAN | 0 | N1
2 | 90361 | PARAFUSO DISTR CAB QUAD ACO-GALV M16 150MM 5000DAN | 0 | N1
1 | 90363 | PARAFUSO DISTR CAB QUAD ACO-GALV M16 250MM 5000DAN | 0 | N1
3 | 90391 | FIO AMARRACAO ALUMINIO MOLE 1F 6AWG 4.11MM 80DAN | 0 | N1
3 | 90392 | FITA LISA P/ AMARRACAO CABO ALUM 1F 10,0X1,0MM | 0 | N1
3 | 90253 | ISOLADOR PILAR PORCEL 15,0KV 220MM 300MM 8.0KN M20 CTC | 0 | N1
QUANT | Rede MT - Convensional (13.8 KV) | N3 / 13,8KV | 0 | N3
10 | 90389 | ARRUELA QUADRADA ACO GALV 38X18X3MM | 0 | N3
2 | 90404 | CRUZETA DISTR PRFV RETANG 90X112,5MM 2400MM 400DAN | 0 | N3
3 | 90448 | GANCHO OLHAL ACO-GALV 130X88X13MM 50KN S/TRAVA | 0 | N3
3 | 90277 | ISOLADOR BASTAO POLIM ANCOR 15.0KV 370MM 380MM 50KN GO | 0 | N3
4 | 90444 | MAO FRANCESA PLANA ACO GALV 726X32MM 5MM 3000DAN | 0 | N3
3 | 90380 | PARAFUSO DISTR ROSC TOTAL ACO-GALV M16 450MM 5000DAN | 0 | N3
4 | 90361 | PARAFUSO DISTR CAB QUAD ACO-GALV M16 150MM 5000DAN | 0 | N3
3 | 90440 | MANILHA-SAPATILHA ACO-GALV 110X60X34MM 5000DAN | 0 | N3
3 | 90446 | OLHAL P/ PARAFUSO DISTR ACO-GALV 74X35MM 30X18MM 50KN | 0 | N3
1 | 90363 | PARAFUSO DISTR CAB QUAD ACO-GALV M16 250MM 5000DAN | 0 | N3
QUANT | Rede MT | ESTAI | 0 | ESTAI
1 | 90277 | ISOLADOR BASTAO POLIM ANCOR 15.0KV 370MM 380MM 50KN GO | 0 | ESTAI
4 | 90301 | ALCA PREF CORD ACO-ZN 6,40MM 5X2.18MM 460MM AMR | 0 | ESTAI
2 | 90409 | SAPATILHA DISTRIBUICAO ACO-GALV 9,5MM 3/8POL 3160DAN | 0 | ESTAI
1 | 90514 | HASTE ANCORA ESTAI ACO-GALV 2400MM M16 5000DAN | 0 | ESTAI
1 | 90517 | CHAPA HASTE ANCORA ACO-GALV 320X320X60MM 3,0MM 3200DAN | 0 | ESTAI
1 | 90518 | CHAPA ESTAI ACO-GALV 76X60X70MM 8,0MM 5000DAN | 0 | ESTAI
1 | 90363 | PARAFUSO DISTR CAB QUAD ACO-GALV M16 250MM 5000DAN | 0 | ESTAI
QUANT | Rede MT - Convensional (13.8 KV) | N2 / 13,8KV | 0 | N2
10 | 90389 | ARRUELA QUADRADA ACO GALV 38X18X3MM | 0 | N2
2 | 90404 | CRUZETA DISTR PRFV RETANG 90X112,5MM 2400MM 400DAN | 0 | N2
6 | 90253 | ISOLADOR PILAR PORCEL 15,0KV 220MM 300MM 8.0KN M20 CTC | 0 | N2
4 | 90444 | MAO FRANCESA PLANA ACO GALV 726X32MM 5MM 3000DAN | 0 | N2
3 | 90380 | PARAFUSO DISTR ROSC TOTAL ACO-GALV M16 450MM 5000DAN | 0 | N2
4 | 90361 | PARAFUSO DISTR CAB QUAD ACO-GALV M16 150MM 5000DAN | 0 | N2
1 | 90363 | PARAFUSO DISTR CAB QUAD ACO-GALV M16 250MM 5000DAN | 0 | N2
6 | 90251 | PINO ISOLADOR AUTOTRAVANTE ACO M20/M16 168,5MM | 0 | N2
6 | 90391 | FIO AMARRACAO ALUMINIO MOLE 1F 6AWG 4.11MM 80DAN | 0 | N2
6 | 90392 | FITA LISA P/ AMARRACAO CABO ALUM 1F 10,0X1,0MM | 0 | N2
QUANT | Rede MT - Convensional (13.8 KV) | N4 / 13,8KV | 0 | N4 (Urbana)
10 | 90389 | ARRUELA QUADRADA ACO GALV 38X18X3MM | 0 | N4 (Urbana)
2 | 90404 | CRUZETA DISTR PRFV RETANG 90X112,5MM 2400MM 400DAN | 0 | N4 (Urbana)
6 | 90448 | GANCHO OLHAL ACO-GALV 130X88X13MM 50KN S/TRAVA | 0 | N4 (Urbana)
6 | 90277 | ISOLADOR BASTAO POLIM ANCOR 15.0KV 370MM 380MM 50KN GO | 0 | N4 (Urbana)
4 | 90444 | MAO FRANCESA PLANA ACO GALV 726X32MM 5MM 3000DAN | 0 | N4 (Urbana)
3 | 90380 | PARAFUSO DISTR ROSC TOTAL ACO-GALV M16 450MM 5000DAN | 0 | N4 (Urbana)
4 | 90361 | PARAFUSO DISTR CAB QUAD ACO-GALV M16 150MM 5000DAN | 0 | N4 (Urbana)
1 | 90363 | PARAFUSO DISTR CAB QUAD ACO-GALV M16 250MM 5000DAN | 0 | N4 (Urbana)
6 | 90446 | OLHAL P/ PARAFUSO DISTR ACO-GALV 74X35MM 30X18MM 50KN | 0 | N4 (Urbana)
6 | 90440 | MANILHA-SAPATILHA ACO-GALV 110X60X34MM 5000DAN | 0 | N4 (Urbana)
3 | 90251 | PINO ISOLADOR AUTOTRAVANTE ACO M20/M16 168,5MM | 0 | N4 (Urbana)
3 | 90253 | ISOLADOR PILAR PORCEL 15,0KV 220MM 300MM 8.0KN M20 CTC | 0 | N4 (Urbana)
1 | 90391 | FIO AMARRACAO ALUMINIO MOLE 1F 6AWG 4.11MM 80DAN | 0 | N4 (Urbana)
1 | 90392 | FITA LISA P/ AMARRACAO CABO ALUM 1F 10,0X1,0MM | 0 | N4 (Urbana)
QUANT | Rede BT | SI4 | 0 | SI4
2 | 90393 | ARMACAO SECUNDARIA ACO-GALV 1 ESTRIBO 110X50X5,0MM 125X16MM | 0 | SI4
2 | 90295 | ISOLADOR ROLDANA PORCELANA 79X76MM 1350DAN MRM | 0 | SI4
1 | 90363 | PARAFUSO DISTR CAB QUAD ACO-GALV M16 250MM 5000DAN | 0 | SI4
QUANT | Rede BT | SI3 FINAL de Rede ( Com aterramento 3 Haste) | 0 | SI3- FINAL de Rede ( Com aterramento 3 Haste)
1 | 90393 | ARMACAO SECUNDARIA ACO-GALV 1 ESTRIBO 110X50X5,0MM 125X16MM | 0 | SI3- FINAL de Rede ( Com aterramento 3 Haste)
1 | 90389 | ARRUELA QUADRADA ACO GALV 38X18X3MM | 0 | SI3- FINAL de Rede ( Com aterramento 3 Haste)
6.84 | 90835 | CABO ACO COBREADO 1F LCA IACS53% 7X2,59MM 35MM2 | 0 | SI3- FINAL de Rede ( Com aterramento 3 Haste)
1 | 90791 | CONECTOR CUNHA ALUM CN-10 8,23-14,53/4,11-11,79MM AZL | 0 | SI3- FINAL de Rede ( Com aterramento 3 Haste)
3 | 90490 | CONECTOR ATERR CUNHA COBRE CB/HST 16-25MM2 14,3MM | 0 | SI3- FINAL de Rede ( Com aterramento 3 Haste)
3 | 90462 | HASTE ATERRAMENTO CIRC S/RSC 2400MM 14,3MM 0.254MMM | 0 | SI3- FINAL de Rede ( Com aterramento 3 Haste)
1 | 90295 | ISOLADOR ROLDANA PORCELANA 79X76MM 1350DAN MRM | 0 | SI3- FINAL de Rede ( Com aterramento 3 Haste)
1 | 90363 | PARAFUSO DISTR CAB QUAD ACO-GALV M16 250MM 5000DAN | 0 | SI3- FINAL de Rede ( Com aterramento 3 Haste)
QUANT | Rede BT | SI3 | 0 | SI3
1 | 90393 | ARMACAO SECUNDARIA ACO-GALV 1 ESTRIBO 110X50X5,0MM 125X16MM | 0 | SI3
1 | 90389 | ARRUELA QUADRADA ACO GALV 38X18X3MM | 0 | SI3
1 | 90791 | CONECTOR CUNHA ALUM CN-10 8,23-14,53/4,11-11,79MM AZL | 0 | SI3
1 | 90295 | ISOLADOR ROLDANA PORCELANA 79X76MM 1350DAN MRM | 0 | SI3
1 | 90363 | PARAFUSO DISTR CAB QUAD ACO-GALV M16 250MM 5000DAN | 0 | SI3
QUANT | Rede MT - Convensional (13.8 KV) | TR DE PASSAGEM TRI C/ N1 (Rede Convensional) | 0 | TRANSFORMADOR DE PASSAGEM TRIFASICO C/ N1 (Rede Convensional)
10 | 90389 | ARRUELA QUADRADA ACO GALV 38X18X3MM | 0 | TRANSFORMADOR DE PASSAGEM TRIFASICO C/ N1 (Rede Convensional)
12 | 90266 | CABO ALUM PROT SPL XLPE 1F 15,0KV 50MM2 BLOQ CNZ | 0 | TRANSFORMADOR DE PASSAGEM TRIFASICO C/ N1 (Rede Convensional)
3 | 90353 | CONECTOR DERIV PERF RSI CB/CB 1,0KV 16-120MM2/4,0-35MM2 | 0 | TRANSFORMADOR DE PASSAGEM TRIFASICO C/ N1 (Rede Convensional)
3 | 90586 | CAPA PROTETORA TRANSF MT PEAD 15/36,2KV 135X110MM | 0 | TRANSFORMADOR DE PASSAGEM TRIFASICO C/ N1 (Rede Convensional)
3 | 90547 | CHAVE FUSIV DISTR PRC BSC 15,0KV 300A 1F MAN SEC | 0 | TRANSFORMADOR DE PASSAGEM TRIFASICO C/ N1 (Rede Convensional)
6.84 | 90835 | CABO ACO COBREADO 1F LCA IACS53% 7X2,59MM 35MM2 | 0 | TRANSFORMADOR DE PASSAGEM TRIFASICO C/ N1 (Rede Convensional)
5 | 90490 | CONECTOR ATERR CUNHA COBRE CB/HST 16-25MM2 14,3MM | 0 | TRANSFORMADOR DE PASSAGEM TRIFASICO C/ N1 (Rede Convensional)
2 | 90404 | CRUZETA DISTR PRFV RETANG 90X112,5MM 2400MM 400DAN | 0 | TRANSFORMADOR DE PASSAGEM TRIFASICO C/ N1 (Rede Convensional)
3 | 90460 | CONECTOR GRAMPO LINHA VIVA COBR 2-1/0AWG/8-2/0AWG 100A | 0 | TRANSFORMADOR DE PASSAGEM TRIFASICO C/ N1 (Rede Convensional)
5 | 90462 | HASTE ATERRAMENTO CIRC S/RSC 2400MM 14,3MM 0.254MMM | 0 | TRANSFORMADOR DE PASSAGEM TRIFASICO C/ N1 (Rede Convensional)
4 | 90444 | MAO FRANCESA PLANA ACO GALV 726X32MM 5MM 3000DAN | 0 | TRANSFORMADOR DE PASSAGEM TRIFASICO C/ N1 (Rede Convensional)
3 | 90210 | PARA-RAIOS DISTR MT POLIM 12KV 10KA OX ZN S/CENT S/FERR | 0 | TRANSFORMADOR DE PASSAGEM TRIFASICO C/ N1 (Rede Convensional)
4 | 90364 | PARAFUSO DISTR CAB QUAD ACO-GALV M16 300MM 5000DAN | 0 | TRANSFORMADOR DE PASSAGEM TRIFASICO C/ N1 (Rede Convensional)
4 | 90361 | PARAFUSO DISTR CAB QUAD ACO-GALV M16 150MM 5000DAN | 0 | TRANSFORMADOR DE PASSAGEM TRIFASICO C/ N1 (Rede Convensional)
5 | 90363 | PARAFUSO DISTR CAB QUAD ACO-GALV M16 250MM 5000DAN | 0 | TRANSFORMADOR DE PASSAGEM TRIFASICO C/ N1 (Rede Convensional)
4 | 90372 | PARAFUSO DISTR CAB ABAU ACO-GALV M16 45MM 5000DAN | 0 | TRANSFORMADOR DE PASSAGEM TRIFASICO C/ N1 (Rede Convensional)
2 | 90902 | SUPORTE EQUIP DT SMP ACO-GALV 195X100MM 360X76X8MM 3000DAN | 0 | TRANSFORMADOR DE PASSAGEM TRIFASICO C/ N1 (Rede Convensional)
3 | 90791 | CONECTOR CUNHA ALUM CN-10 8,23-14,53/4,11-11,79MM AZL | 0 | TRANSFORMADOR DE PASSAGEM TRIFASICO C/ N1 (Rede Convensional)
3 | 90345 | CONEC DERIV CUNHA-ESTRIBO ALUM/COBR 5,88-8,01MM/2AWG VM | 0 | TRANSFORMADOR DE PASSAGEM TRIFASICO C/ N1 (Rede Convensional)
2 | 90207 | PARA-RAIOS DISTR BT POLIM 127V 10KA OX MT S/CENT RSI | 0 | TRANSFORMADOR DE PASSAGEM TRIFASICO C/ N1 (Rede Convensional)
8 | 90341 | CONECT TERM ESTRANG CB/BAR ALUM 2F 106X22MM 9.00-9.70MM | 0 | TRANSFORMADOR DE PASSAGEM TRIFASICO C/ N1 (Rede Convensional)
1 | 90340 | CONECT TERM ESTRANG CB/BAR ALUM 1F 48X18MM 6.70-7.30MM | 0 | TRANSFORMADOR DE PASSAGEM TRIFASICO C/ N1 (Rede Convensional)
3 | 90251 | PINO ISOLADOR AUTOTRAVANTE ACO M20/M16 168,5MM | 0 | TRANSFORMADOR DE PASSAGEM TRIFASICO C/ N1 (Rede Convensional)
1 | 90365 | PARAFUSO DISTR CAB QUAD ACO-GALV M16 350MM 5000DAN | 0 | TRANSFORMADOR DE PASSAGEM TRIFASICO C/ N1 (Rede Convensional)
3 | 90391 | FIO AMARRACAO ALUMINIO MOLE 1F 6AWG 4.11MM 80DAN | 0 | TRANSFORMADOR DE PASSAGEM TRIFASICO C/ N1 (Rede Convensional)
3 | 90392 | FITA LISA P/ AMARRACAO CABO ALUM 1F 10,0X1,0MM | 0 | TRANSFORMADOR DE PASSAGEM TRIFASICO C/ N1 (Rede Convensional)
3 | 90253 | ISOLADOR PILAR PORCEL 15,0KV 220MM 300MM 8.0KN M20 CTC | 0 | TRANSFORMADOR DE PASSAGEM TRIFASICO C/ N1 (Rede Convensional)
QUANT | Rede MT - Compacta | CE3 - BRAÇO C / 13,8KV | 0 | ESTRUTURA CE3 - BRAÇO C
1 | 90302 | ALCA PREF CORD ACO-ZN 9,50MM 6X2.54MM 660MM LRJ | 0 | ESTRUTURA CE3 - BRAÇO C
3 | 90389 | ARRUELA QUADRADA ACO GALV 38X18X3MM | 0 | ESTRUTURA CE3 - BRAÇO C
1 | 90542 | BRACO COMP TIPO C 15KV ACO-GALV 580X365X362MM | 0 | ESTRUTURA CE3 - BRAÇO C
1 | 90416 | CANTONEIRA AUXILIAR ABRT ACO-GALV 900X65X65MM 6,0MM 300DAN | 0 | ESTRUTURA CE3 - BRAÇO C
3 | 90448 | GANCHO OLHAL ACO-GALV 130X88X13MM 50KN S/TRAVA | 0 | ESTRUTURA CE3 - BRAÇO C
3 | 90449 | GRAMPO ANCOR DIELETR URB SGL 15KV 14,0-16,5MM 400DAN | 0 | ESTRUTURA CE3 - BRAÇO C
3 | 90277 | ISOLADOR BASTAO POLIM ANCOR 15.0KV 370MM 380MM 50KN GO | 0 | ESTRUTURA CE3 - BRAÇO C
3 | 90440 | MANILHA-SAPATILHA ACO-GALV 110X60X34MM 5000DAN | 0 | ESTRUTURA CE3 - BRAÇO C
2 | 90363 | PARAFUSO DISTR CAB QUAD ACO-GALV M16 250MM 5000DAN | 0 | ESTRUTURA CE3 - BRAÇO C
1 | 90362 | PARAFUSO DISTR CAB QUAD ACO-GALV M16 200MM 5000DAN | 0 | ESTRUTURA CE3 - BRAÇO C
1 | 90244 | MANILHA DISTR TORCIDA ACO-GALV 90MM M16 50KN 90GR | 0 | ESTRUTURA CE3 - BRAÇO C
3 | 90372 | PARAFUSO DISTR CAB ABAU ACO-GALV M16 45MM 5000DAN | 0 | ESTRUTURA CE3 - BRAÇO C
3 | 90446 | OLHAL P/ PARAFUSO DISTR ACO-GALV 74X35MM 30X18MM 50KN | 0 | ESTRUTURA CE3 - BRAÇO C
1 | 90244 | MANILHA DISTR TORCIDA ACO-GALV 90MM M16 50KN 90GR | 0 | ESTRUTURA CE3 - BRAÇO C
1 | 90409 | SAPATILHA DISTRIBUICAO ACO-GALV 9,5MM 3/8POL 3160DAN | 0 | ESTRUTURA CE3 - BRAÇO C
QUANT | Rede MT - Convensional (13.8 KV) | TR FINAL REDE TRI 15KV - C/ N3 (Rede Convensional) / 13,8KV | 0 | TRANSFORMADOR FINAL REDE TRIFASICO 15KV - C/ N3 (Rede Convensional)
10 | 90389 | ARRUELA QUADRADA ACO GALV 38X18X3MM | 0 | TRANSFORMADOR FINAL REDE TRIFASICO 15KV - C/ N3 (Rede Convensional)
12 | 90266 | CABO ALUM PROT SPL XLPE 1F 15,0KV 50MM2 BLOQ CNZ | 0 | TRANSFORMADOR FINAL REDE TRIFASICO 15KV - C/ N3 (Rede Convensional)
3 | 90353 | CONECTOR DERIV PERF RSI CB/CB 1,0KV 16-120MM2/4,0-35MM2 | 0 | TRANSFORMADOR FINAL REDE TRIFASICO 15KV - C/ N3 (Rede Convensional)
3 | 90586 | CAPA PROTETORA TRANSF MT PEAD 15/36,2KV 135X110MM | 0 | TRANSFORMADOR FINAL REDE TRIFASICO 15KV - C/ N3 (Rede Convensional)
3 | 90547 | CHAVE FUSIV DISTR PRC BSC 15,0KV 300A 1F MAN SEC | 0 | TRANSFORMADOR FINAL REDE TRIFASICO 15KV - C/ N3 (Rede Convensional)
6.84 | 90835 | CABO ACO COBREADO 1F LCA IACS53% 7X2,59MM 35MM2 | 0 | TRANSFORMADOR FINAL REDE TRIFASICO 15KV - C/ N3 (Rede Convensional)
5 | 90490 | CONECTOR ATERR CUNHA COBRE CB/HST 16-25MM2 14,3MM | 0 | TRANSFORMADOR FINAL REDE TRIFASICO 15KV - C/ N3 (Rede Convensional)
3 | 90404 | CRUZETA DISTR PRFV RETANG 90X112,5MM 2400MM 400DAN | 0 | TRANSFORMADOR FINAL REDE TRIFASICO 15KV - C/ N3 (Rede Convensional)
3 | 90448 | GANCHO OLHAL ACO-GALV 130X88X13MM 50KN S/TRAVA | 0 | TRANSFORMADOR FINAL REDE TRIFASICO 15KV - C/ N3 (Rede Convensional)
5 | 90462 | HASTE ATERRAMENTO CIRC S/RSC 2400MM 14,3MM 0.254MMM | 0 | TRANSFORMADOR FINAL REDE TRIFASICO 15KV - C/ N3 (Rede Convensional)
3 | 90277 | ISOLADOR BASTAO POLIM ANCOR 15.0KV 370MM 380MM 50KN GO | 0 | TRANSFORMADOR FINAL REDE TRIFASICO 15KV - C/ N3 (Rede Convensional)
3 | 90440 | MANILHA-SAPATILHA ACO-GALV 110X60X34MM 5000DAN | 0 | TRANSFORMADOR FINAL REDE TRIFASICO 15KV - C/ N3 (Rede Convensional)
6 | 90444 | MAO FRANCESA PLANA ACO GALV 726X32MM 5MM 3000DAN | 0 | TRANSFORMADOR FINAL REDE TRIFASICO 15KV - C/ N3 (Rede Convensional)
3 | 90460 | CONECTOR GRAMPO LINHA VIVA COBR 2-1/0AWG/8-2/0AWG 100A | 0 | TRANSFORMADOR FINAL REDE TRIFASICO 15KV - C/ N3 (Rede Convensional)
3 | 90345 | CONEC DERIV CUNHA-ESTRIBO ALUM/COBR 5,88-8,01MM/2AWG VM | 0 | TRANSFORMADOR FINAL REDE TRIFASICO 15KV - C/ N3 (Rede Convensional)
3 | 90210 | PARA-RAIOS DISTR MT POLIM 12KV 10KA OX ZN S/CENT S/FERR | 0 | TRANSFORMADOR FINAL REDE TRIFASICO 15KV - C/ N3 (Rede Convensional)
4 | 90364 | PARAFUSO DISTR CAB QUAD ACO-GALV M16 300MM 5000DAN | 0 | TRANSFORMADOR FINAL REDE TRIFASICO 15KV - C/ N3 (Rede Convensional)
6 | 90361 | PARAFUSO DISTR CAB QUAD ACO-GALV M16 150MM 5000DAN | 0 | TRANSFORMADOR FINAL REDE TRIFASICO 15KV - C/ N3 (Rede Convensional)
4 | 90363 | PARAFUSO DISTR CAB QUAD ACO-GALV M16 250MM 5000DAN | 0 | TRANSFORMADOR FINAL REDE TRIFASICO 15KV - C/ N3 (Rede Convensional)
6 | 90372 | PARAFUSO DISTR CAB ABAU ACO-GALV M16 45MM 5000DAN | 0 | TRANSFORMADOR FINAL REDE TRIFASICO 15KV - C/ N3 (Rede Convensional)
6 | 90380 | PARAFUSO DISTR ROSC TOTAL ACO-GALV M16 450MM 5000DAN | 0 | TRANSFORMADOR FINAL REDE TRIFASICO 15KV - C/ N3 (Rede Convensional)
5 | 90446 | OLHAL P/ PARAFUSO DISTR ACO-GALV 74X35MM 30X18MM 50KN | 0 | TRANSFORMADOR FINAL REDE TRIFASICO 15KV - C/ N3 (Rede Convensional)
1 | 90409 | SAPATILHA DISTRIBUICAO ACO-GALV 9,5MM 3/8POL 3160DAN | 0 | TRANSFORMADOR FINAL REDE TRIFASICO 15KV - C/ N3 (Rede Convensional)
2 | 90902 | SUPORTE EQUIP DT SMP ACO-GALV 195X100MM 360X76X8MM 3000DAN | 0 | TRANSFORMADOR FINAL REDE TRIFASICO 15KV - C/ N3 (Rede Convensional)
3 | 90207 | PARA-RAIOS DISTR BT POLIM 127V 10KA OX MT S/CENT RSI | 0 | TRANSFORMADOR FINAL REDE TRIFASICO 15KV - C/ N3 (Rede Convensional)
3 | 90791 | CONECTOR CUNHA ALUM CN-10 8,23-14,53/4,11-11,79MM AZL | 0 | TRANSFORMADOR FINAL REDE TRIFASICO 15KV - C/ N3 (Rede Convensional)
8 | 90341 | CONECT TERM ESTRANG CB/BAR ALUM 2F 106X22MM 9.00-9.70MM | 0 | TRANSFORMADOR FINAL REDE TRIFASICO 15KV - C/ N3 (Rede Convensional)
1 | 90340 | CONECT TERM ESTRANG CB/BAR ALUM 1F 48X18MM 6.70-7.30MM | 0 | TRANSFORMADOR FINAL REDE TRIFASICO 15KV - C/ N3 (Rede Convensional)
QUANT | Rede MT/BT | Base Concretada | 0 | Base Concretada
25 | 11111 | Cimento | 0 | Base Concretada
250 | 11112 | Areia | 0 | Base Concretada
250 | 11113 | Brita | 0 | Base Concretada
QUANT | Rede MT | PLANO TAT MONO | 0 | PLANO TAT MONO
4 | 90389 | ARRUELA QUADRADA ACO GALV 38X18X3MM | 0 | PLANO TAT MONO
1 | 90288 | CABO ALUM MULTIPLEX 0,6/1,0KV XLPE 3F 3X1X35MM2+35MM2 | 0 | PLANO TAT MONO
4 | 90266 | CABO ALUM PROT SPL XLPE 1F 15,0KV 50MM2 BLOQ CNZ | 0 | PLANO TAT MONO
1 | 90547 | CHAVE FUSIV DISTR PRC BSC 15,0KV 300A 1F MAN SEC | 0 | PLANO TAT MONO
6.84 | 90835 | CABO ACO COBREADO 1F LCA IACS53% 7X2,59MM 35MM2 | 0 | PLANO TAT MONO
1 | 90791 | CONECTOR CUNHA ALUM CN-10 8,23-14,53/4,11-11,79MM AZL | 0 | PLANO TAT MONO
5 | 90490 | CONECTOR ATERR CUNHA COBRE CB/HST 16-25MM2 14,3MM | 0 | PLANO TAT MONO
4 | 90340 | CONECT TERM ESTRANG CB/BAR ALUM 1F 48X18MM 6.70-7.30MM | 0 | PLANO TAT MONO
1 | 90460 | CONECTOR GRAMPO LINHA VIVA COBR 2-1/0AWG/8-2/0AWG 100A | 0 | PLANO TAT MONO
5 | 90462 | HASTE ATERRAMENTO CIRC S/RSC 2400MM 14,3MM 0.254MMM | 0 | PLANO TAT MONO
1 | 90210 | PARA-RAIOS DISTR MT POLIM 12KV 10KA OX ZN S/CENT S/FERR | 0 | PLANO TAT MONO
4 | 90363 | PARAFUSO DISTR CAB QUAD ACO-GALV M16 250MM 5000DAN | 0 | PLANO TAT MONO
1 | 90525 | SUPORTE ISOLADOR PILAR ACO-GALV 36,2KV 640X90X40MM 210DAN | 0 | PLANO TAT MONO
1 | 90345 | CONEC DERIV CUNHA-ESTRIBO ALUM/COBR 5,88-8,01MM/2AWG VM | 0 | PLANO TAT MONO
1 | 90253 | ISOLADOR PILAR PORCEL 15,0KV 220MM 300MM 8.0KN M20 CTC | 0 | PLANO TAT MONO
1 | 90654 | SUPORTE TIPO T ACO-GALV 36,2KV 800X195X50MM 200DAN | 0 | PLANO TAT MONO
1 | 90252 | PINO ISOLADOR AUTOTRAVANTE ACO M20/M16 85,0MM | 0 | PLANO TAT MONO
2 | 90207 | PARA-RAIOS DISTR BT POLIM 127V 10KA OX MT S/CENT RSI | 0 | PLANO TAT MONO
2 | 90353 | CONECTOR DERIV PERF RSI CB/CB 1,0KV 16-120MM2/4,0-35MM2 | 0 | PLANO TAT MONO
QUANT | Rede MT - Convensional (13.8 KV) | Chave Reincidente - Equipe LEVE | 0 | Chave Reincidente - Equipe LEVE
4 | 90389 | ARRUELA QUADRADA ACO GALV 38X18X3MM | 0 | Chave Reincidente - Equipe LEVE
3 | 90266 | CABO ALUM PROT SPL XLPE 1F 15,0KV 50MM2 BLOQ CNZ | 0 | Chave Reincidente - Equipe LEVE
1 | 90547 | CHAVE FUSIV DISTR PRC BSC 15,0KV 300A 1F MAN SEC | 0 | Chave Reincidente - Equipe LEVE
1 | 90791 | CONECTOR CUNHA ALUM CN-10 8,23-14,53/4,11-11,79MM AZL | 0 | Chave Reincidente - Equipe LEVE
1 | 90409 | SAPATILHA DISTRIBUICAO ACO-GALV 9,5MM 3/8POL 3160DAN | 0 | Chave Reincidente - Equipe LEVE
1 | 90446 | OLHAL P/ PARAFUSO DISTR ACO-GALV 74X35MM 30X18MM 50KN | 0 | Chave Reincidente - Equipe LEVE
2 | 90277 | ISOLADOR BASTAO POLIM ANCOR 15.0KV 370MM 380MM 50KN GO | 0 | Chave Reincidente - Equipe LEVE
3 | 90252 | PINO ISOLADOR AUTOTRAVANTE ACO M20/M16 85,0MM | 0 | Chave Reincidente - Equipe LEVE
1 | 90210 | PARA-RAIOS DISTR MT POLIM 12KV 10KA OX ZN S/CENT S/FERR | 0 | Chave Reincidente - Equipe LEVE
4 | 90363 | PARAFUSO DISTR CAB QUAD ACO-GALV M16 250MM 5000DAN | 0 | Chave Reincidente - Equipe LEVE
3 | 90525 | SUPORTE ISOLADOR PILAR ACO-GALV 36,2KV 640X90X40MM 210DAN | 0 | Chave Reincidente - Equipe LEVE
1 | 90654 | SUPORTE TIPO T ACO-GALV 36,2KV 800X195X50MM 200DAN | 0 | Chave Reincidente - Equipe LEVE
3 | 90253 | ISOLADOR PILAR PORCEL 15,0KV 220MM 300MM 8.0KN M20 CTC | 0 | Chave Reincidente - Equipe LEVE
QUANT | Rede MT - Convensional (13.8 KV) | U4 - CFU / 13,8KV | 0 | U4 - CFU 15KV
3 | 90389 | ARRUELA QUADRADA ACO GALV 38X18X3MM | 0 | U4 - CFU 15KV
3 | 90266 | CABO ALUM PROT SPL XLPE 1F 15,0KV 50MM2 BLOQ CNZ | 0 | U4 - CFU 15KV
1 | 90547 | CHAVE FUSIV DISTR PRC BSC 15,0KV 300A 1F MAN SEC | 0 | U4 - CFU 15KV
3 | 90363 | PARAFUSO DISTR CAB QUAD ACO-GALV M16 250MM 5000DAN | 0 | U4 - CFU 15KV
2 | 90448 | GANCHO OLHAL ACO-GALV 130X88X13MM 50KN S/TRAVA | 0 | U4 - CFU 15KV
2 | 90446 | OLHAL P/ PARAFUSO DISTR ACO-GALV 74X35MM 30X18MM 50KN | 0 | U4 - CFU 15KV
3 | 90440 | MANILHA-SAPATILHA ACO-GALV 110X60X34MM 5000DAN | 0 | U4 - CFU 15KV
1 | 90654 | SUPORTE TIPO T ACO-GALV 36,2KV 800X195X50MM 200DAN | 0 | U4 - CFU 15KV
2 | 90277 | ISOLADOR BASTAO POLIM ANCOR 15.0KV 370MM 380MM 50KN GO | 0 | U4 - CFU 15KV
QUANT | Rede MT - Compacta | CE2-TR / 13,8KV | 0 | CE2-TR
3 | 90389 | ARRUELA QUADRADA ACO GALV 38X18X3MM | 0 | CE2-TR
2 | 90302 | ALCA PREF CORD ACO-ZN 9,50MM 6X2.54MM 660MM LRJ | 0 | CE2-TR
2 | 90363 | PARAFUSO DISTR CAB QUAD ACO-GALV M16 250MM 5000DAN | 0 | CE2-TR
1 | 90362 | PARAFUSO DISTR CAB QUAD ACO-GALV M16 200MM 5000DAN | 0 | CE2-TR
1 | 90446 | OLHAL P/ PARAFUSO DISTR ACO-GALV 74X35MM 30X18MM 50KN | 0 | CE2-TR
2 | 90409 | SAPATILHA DISTRIBUICAO ACO-GALV 9,5MM 3/8POL 3160DAN | 0 | CE2-TR
1 | 90656 | SUPORTE AFAST HORIZONTAL ACO-GALV 15KV 755X300MM 200 DAN | 0 | CE2-TR
3 | 90280 | PINO ISOLADOR CURTO ACO M16 190MM 15KV | 0 | CE2-TR
3 | 90537 | ANEL AMAR ELASTOMERICO P/ESPACADOR 45X90X140MM CNZ | 0 | CE2-TR
3 | 90275 | ISOLADOR PINO POLIM 15,0KV 280MM 25MM ANEL 1200DAN CNZ | 0 | CE2-TR
QUANT | Rede MT/BT | AT Rede Compacta/Multiplexada ( 3 HASTE) | 0 | Aterramento Rede Compacta/Multiplexada
6.84 | 90835 | CABO ACO COBREADO 1F LCA IACS53% 7X2,59MM 35MM2 | 0 | Aterramento Rede Compacta/Multiplexada
1 | 90791 | CONECTOR CUNHA ALUM CN-10 8,23-14,53/4,11-11,79MM AZL | 0 | Aterramento Rede Compacta/Multiplexada
3 | 90490 | CONECTOR ATERR CUNHA COBRE CB/HST 16-25MM2 14,3MM | 0 | Aterramento Rede Compacta/Multiplexada
3 | 90462 | HASTE ATERRAMENTO CIRC S/RSC 2400MM 14,3MM 0.254MMM | 0 | Aterramento Rede Compacta/Multiplexada
QUANT | Rede MT - Compacta | CE3 - BRAÇO C ( CE3-PR ) / 13,8KV | 0 | CE3 - BRAÇO C ( CE3-PR )
1 | 90302 | ALCA PREF CORD ACO-ZN 9,50MM 6X2.54MM 660MM LRJ | 0 | CE3 - BRAÇO C ( CE3-PR )
3 | 90389 | ARRUELA QUADRADA ACO GALV 38X18X3MM | 0 | CE3 - BRAÇO C ( CE3-PR )
1 | 90542 | BRACO COMP TIPO C 15KV ACO-GALV 580X365X362MM | 0 | CE3 - BRAÇO C ( CE3-PR )
1 | 90416 | CANTONEIRA AUXILIAR ABRT ACO-GALV 900X65X65MM 6,0MM 300DAN | 0 | CE3 - BRAÇO C ( CE3-PR )
3 | 90448 | GANCHO OLHAL ACO-GALV 130X88X13MM 50KN S/TRAVA | 0 | CE3 - BRAÇO C ( CE3-PR )
3 | 90449 | GRAMPO ANCOR DIELETR URB SGL 15KV 14,0-16,5MM 400DAN | 0 | CE3 - BRAÇO C ( CE3-PR )
3 | 90277 | ISOLADOR BASTAO POLIM ANCOR 15.0KV 370MM 380MM 50KN GO | 0 | CE3 - BRAÇO C ( CE3-PR )
3 | 90440 | MANILHA-SAPATILHA ACO-GALV 110X60X34MM 5000DAN | 0 | CE3 - BRAÇO C ( CE3-PR )
2 | 90363 | PARAFUSO DISTR CAB QUAD ACO-GALV M16 250MM 5000DAN | 0 | CE3 - BRAÇO C ( CE3-PR )
3 | 90372 | PARAFUSO DISTR CAB ABAU ACO-GALV M16 45MM 5000DAN | 0 | CE3 - BRAÇO C ( CE3-PR )
3 | 90446 | OLHAL P/ PARAFUSO DISTR ACO-GALV 74X35MM 30X18MM 50KN | 0 | CE3 - BRAÇO C ( CE3-PR )
1 | 90244 | MANILHA DISTR TORCIDA ACO-GALV 90MM M16 50KN 90GR | 0 | CE3 - BRAÇO C ( CE3-PR )
1 | 90409 | SAPATILHA DISTRIBUICAO ACO-GALV 9,5MM 3/8POL 3160DAN | 0 | CE3 - BRAÇO C ( CE3-PR )
3 | 90210 | PARA-RAIOS DISTR MT POLIM 12KV 10KA OX ZN S/CENT S/FERR | 0 | CE3 - BRAÇO C ( CE3-PR )
3 | 90460 | CONECTOR GRAMPO LINHA VIVA COBR 2-1/0AWG/8-2/0AWG 100A | 0 | CE3 - BRAÇO C ( CE3-PR )
3 | 90523 | SUPORTE TIPO Z ACO-GALV 15/36,2KV 85X113X85X9,5MM 400DAN | 0 | CE3 - BRAÇO C ( CE3-PR )
3 | 90345 | CONEC DERIV CUNHA-ESTRIBO ALUM/COBR 5,88-8,01MM/2AWG VM | 0 | CE3 - BRAÇO C ( CE3-PR )
3 | 646917 | CAPA PROTETORA PARA GLV | 0 | CE3 - BRAÇO C ( CE3-PR )
3 | 90791 | CONECTOR CUNHA ALUM CN-10 8,23-14,53/4,11-11,79MM AZL | 0 | CE3 - BRAÇO C ( CE3-PR )
1 | 90362 | PARAFUSO DISTR CAB QUAD ACO-GALV M16 200MM 5000DAN | 0 | CE3 - BRAÇO C ( CE3-PR )
QUANT | Rede MT - Convensional (13.8 KV) | N2-CFU / 13,8KV | 0 | N2-CFU 15KV
14 | 90389 | ARRUELA QUADRADA ACO GALV 38X18X3MM | 0 | N2-CFU 15KV
9 | 90266 | CABO ALUM PROT SPL XLPE 1F 15,0KV 50MM2 BLOQ CNZ | 0 | N2-CFU 15KV
3 | 90547 | CHAVE FUSIV DISTR PRC BSC 15,0KV 300A 1F MAN SEC | 0 | N2-CFU 15KV
2 | 90404 | CRUZETA DISTR PRFV RETANG 90X112,5MM 2400MM 400DAN | 0 | N2-CFU 15KV
3 | 90460 | CONECTOR GRAMPO LINHA VIVA COBR 2-1/0AWG/8-2/0AWG 100A | 0 | N2-CFU 15KV
3 | 90345 | CONEC DERIV CUNHA-ESTRIBO ALUM/COBR 5,88-8,01MM/2AWG VM | 0 | N2-CFU 15KV
4 | 90444 | MAO FRANCESA PLANA ACO GALV 726X32MM 5MM 3000DAN | 0 | N2-CFU 15KV
3 | 90380 | PARAFUSO DISTR ROSC TOTAL ACO-GALV M16 450MM 5000DAN | 0 | N2-CFU 15KV
4 | 90361 | PARAFUSO DISTR CAB QUAD ACO-GALV M16 150MM 5000DAN | 0 | N2-CFU 15KV
1 | 90363 | PARAFUSO DISTR CAB QUAD ACO-GALV M16 250MM 5000DAN | 0 | N2-CFU 15KV
QUANT | Rede MT - Compacta | CEJ-1 | 0 | CEJ-1
2 | 90389 | ARRUELA QUADRADA ACO GALV 38X18X3MM | 0 | CEJ-1
1 | 90536 | BRACO COMP TIPO J 15/36,2KV ACO-GALV 1650X550MM | 0 | CEJ-1
1 | 90567 | ESPACADOR LOSANGULAR PEAD 15KV 340X460MM TRAV CNZ/PRT | 0 | CEJ-1
1 | 90399 | ESTRIBO P/ BRACO TIPO L ACO-GALV 140X70X50MM 400DAN | 0 | CEJ-1
2 | 90363 | PARAFUSO DISTR CAB QUAD ACO-GALV M16 250MM 5000DAN | 0 | CEJ-1
1 | 90373 | PARAFUSO DISTR CAB ABAU ACO-GALV M16 70MM 5000DAN | 0 | CEJ-1
QUANT | Rede MT - Compacta | CE3 - CE3 / 13,8KV | 0 | ESTRUTURA CE3 C- CE3 C
2 | 90302 | ALCA PREF CORD ACO-ZN 9,50MM 6X2.54MM 660MM LRJ | 0 | ESTRUTURA CE3 C- CE3 C
6 | 90389 | ARRUELA QUADRADA ACO GALV 38X18X3MM | 0 | ESTRUTURA CE3 C- CE3 C
2 | 90542 | BRACO COMP TIPO C 15KV ACO-GALV 580X365X362MM | 0 | ESTRUTURA CE3 C- CE3 C
2 | 90416 | CANTONEIRA AUXILIAR ABRT ACO-GALV 900X65X65MM 6,0MM 300DAN | 0 | ESTRUTURA CE3 C- CE3 C
6 | 90448 | GANCHO OLHAL ACO-GALV 130X88X13MM 50KN S/TRAVA | 0 | ESTRUTURA CE3 C- CE3 C
6 | 90449 | GRAMPO ANCOR DIELETR URB SGL 15KV 14,0-16,5MM 400DAN | 0 | ESTRUTURA CE3 C- CE3 C
6 | 90277 | ISOLADOR BASTAO POLIM ANCOR 15.0KV 370MM 380MM 50KN GO | 0 | ESTRUTURA CE3 C- CE3 C
6 | 90440 | MANILHA-SAPATILHA ACO-GALV 110X60X34MM 5000DAN | 0 | ESTRUTURA CE3 C- CE3 C
4 | 90363 | PARAFUSO DISTR CAB QUAD ACO-GALV M16 250MM 5000DAN | 0 | ESTRUTURA CE3 C- CE3 C
2 | 90362 | PARAFUSO DISTR CAB QUAD ACO-GALV M16 200MM 5000DAN | 0 | ESTRUTURA CE3 C- CE3 C
2 | 90244 | MANILHA DISTR TORCIDA ACO-GALV 90MM M16 50KN 90GR | 0 | ESTRUTURA CE3 C- CE3 C
6 | 90372 | PARAFUSO DISTR CAB ABAU ACO-GALV M16 45MM 5000DAN | 0 | ESTRUTURA CE3 C- CE3 C
6 | 90446 | OLHAL P/ PARAFUSO DISTR ACO-GALV 74X35MM 30X18MM 50KN | 0 | ESTRUTURA CE3 C- CE3 C
2 | 90244 | MANILHA DISTR TORCIDA ACO-GALV 90MM M16 50KN 90GR | 0 | ESTRUTURA CE3 C- CE3 C
2 | 90409 | SAPATILHA DISTRIBUICAO ACO-GALV 9,5MM 3/8POL 3160DAN | 0 | ESTRUTURA CE3 C- CE3 C
2 | 90280 | PINO ISOLADOR CURTO ACO M16 190MM 15KV | 0 | ESTRUTURA CE3 C- CE3 C
2 | 90537 | ANEL AMAR ELASTOMERICO P/ESPACADOR 45X90X140MM CNZ | 0 | ESTRUTURA CE3 C- CE3 C
2 | 90275 | ISOLADOR PINO POLIM 15,0KV 280MM 25MM ANEL 1200DAN CNZ | 0 | ESTRUTURA CE3 C- CE3 C
QUANT | Rede MT - Convensional (13.8 KV) | N2-CFA / 13,8KV | 0 | N2-CFA 15KV
10 | 90389 | ARRUELA QUADRADA ACO GALV 38X18X3MM | 0 | N2-CFA 15KV
2 | 90404 | CRUZETA DISTR PRFV RETANG 90X112,5MM 2400MM 400DAN | 0 | N2-CFA 15KV
4 | 90444 | MAO FRANCESA PLANA ACO GALV 726X32MM 5MM 3000DAN | 0 | N2-CFA 15KV
3 | 90380 | PARAFUSO DISTR ROSC TOTAL ACO-GALV M16 450MM 5000DAN | 0 | N2-CFA 15KV
4 | 90361 | PARAFUSO DISTR CAB QUAD ACO-GALV M16 150MM 5000DAN | 0 | N2-CFA 15KV
1 | 90363 | PARAFUSO DISTR CAB QUAD ACO-GALV M16 250MM 5000DAN | 0 | N2-CFA 15KV
3 | 90551 | CHAVE SECC DISTR FACA 1F PORC 15KV 400A MAN SEC CENT | 0 | N2-CFA 15KV
QUANT | Rede MT - Convensional (13.8 KV) | N3/N3 /13,8KV | 0 | N3/N3
10 | 90389 | ARRUELA QUADRADA ACO GALV 38X18X3MM | 0 | N3/N3
4 | 90404 | CRUZETA DISTR PRFV RETANG 90X112,5MM 2400MM 400DAN | 0 | N3/N3
6 | 90448 | GANCHO OLHAL ACO-GALV 130X88X13MM 50KN S/TRAVA | 0 | N3/N3
6 | 90277 | ISOLADOR BASTAO POLIM ANCOR 15.0KV 370MM 380MM 50KN GO | 0 | N3/N3
8 | 90444 | MAO FRANCESA PLANA ACO GALV 726X32MM 5MM 3000DAN | 0 | N3/N3
6 | 90380 | PARAFUSO DISTR ROSC TOTAL ACO-GALV M16 450MM 5000DAN | 0 | N3/N3
8 | 90361 | PARAFUSO DISTR CAB QUAD ACO-GALV M16 150MM 5000DAN | 0 | N3/N3
6 | 90440 | MANILHA-SAPATILHA ACO-GALV 110X60X34MM 5000DAN | 0 | N3/N3
6 | 90446 | OLHAL P/ PARAFUSO DISTR ACO-GALV 74X35MM 30X18MM 50KN | 0 | N3/N3
2 | 90251 | PINO ISOLADOR AUTOTRAVANTE ACO M20/M16 168,5MM | 0 | N3/N3
2 | 90253 | ISOLADOR PILAR PORCEL 15,0KV 220MM 300MM 8.0KN M20 CTC | 0 | N3/N3
2 | 90363 | PARAFUSO DISTR CAB QUAD ACO-GALV M16 250MM 5000DAN | 0 | N3/N3
QUANT | Rede MT - Compacta | CE3U/CE3U / 13,8KV | 0 | ESTRUTURA CE3 - PERFIL U
2 | 90302 | ALCA PREF CORD ACO-ZN 9,50MM 6X2.54MM 660MM LRJ | 0 | ESTRUTURA CE3 - PERFIL U
6 | 90389 | ARRUELA QUADRADA ACO GALV 38X18X3MM | 0 | ESTRUTURA CE3 - PERFIL U
2 | 90447 | PERFIL U ACO-GALV 900X76X38MM 6,0MM 400DAN | 0 | ESTRUTURA CE3 - PERFIL U
2 | 90515 | FIXADOR P/ PERFIL U ACO-GALV 176X76X37MM 150DAN | 0 | ESTRUTURA CE3 - PERFIL U
6 | 90448 | GANCHO OLHAL ACO-GALV 130X88X13MM 50KN S/TRAVA | 0 | ESTRUTURA CE3 - PERFIL U
6 | 90277 | ISOLADOR BASTAO POLIM ANCOR 15.0KV 370MM 380MM 50KN GO | 0 | ESTRUTURA CE3 - PERFIL U
6 | 90440 | MANILHA-SAPATILHA ACO-GALV 110X60X34MM 5000DAN | 0 | ESTRUTURA CE3 - PERFIL U
4 | 90363 | PARAFUSO DISTR CAB QUAD ACO-GALV M16 250MM 5000DAN | 0 | ESTRUTURA CE3 - PERFIL U
2 | 90362 | PARAFUSO DISTR CAB QUAD ACO-GALV M16 200MM 5000DAN | 0 | ESTRUTURA CE3 - PERFIL U
4 | 90372 | PARAFUSO DISTR CAB ABAU ACO-GALV M16 45MM 5000DAN | 0 | ESTRUTURA CE3 - PERFIL U
8 | 90446 | OLHAL P/ PARAFUSO DISTR ACO-GALV 74X35MM 30X18MM 50KN | 0 | ESTRUTURA CE3 - PERFIL U
2 | 90409 | SAPATILHA DISTRIBUICAO ACO-GALV 9,5MM 3/8POL 3160DAN | 0 | ESTRUTURA CE3 - PERFIL U
2 | 90275 | ISOLADOR PINO POLIM 15,0KV 280MM 25MM ANEL 1200DAN CNZ | 0 | ESTRUTURA CE3 - PERFIL U
2 | 90280 | PINO ISOLADOR CURTO ACO M16 190MM 15KV | 0 | ESTRUTURA CE3 - PERFIL U
QUANT | Rede MT - 34KV | N3/N3 - 34KV | 0 | N3/N3 - 34KV
10 | 90389 | ARRUELA QUADRADA ACO GALV 38X18X3MM | 0 | N3/N3 - 34KV
4 | 90404 | CRUZETA DISTR PRFV RETANG 90X112,5MM 2400MM 400DAN | 0 | N3/N3 - 34KV
6 | 90448 | GANCHO OLHAL ACO-GALV 130X88X13MM 50KN S/TRAVA | 0 | N3/N3 - 34KV
6 | 90278 | ISOLADOR BASTAO POLIM ANCOR 24.2KV 440MM 625MM 50KN GO | 0 | N3/N3 - 34KV
8 | 90444 | MAO FRANCESA PLANA ACO GALV 726X32MM 5MM 3000DAN | 0 | N3/N3 - 34KV
6 | 90380 | PARAFUSO DISTR ROSC TOTAL ACO-GALV M16 450MM 5000DAN | 0 | N3/N3 - 34KV
8 | 90361 | PARAFUSO DISTR CAB QUAD ACO-GALV M16 150MM 5000DAN | 0 | N3/N3 - 34KV
6 | 90440 | MANILHA-SAPATILHA ACO-GALV 110X60X34MM 5000DAN | 0 | N3/N3 - 34KV
6 | 90446 | OLHAL P/ PARAFUSO DISTR ACO-GALV 74X35MM 30X18MM 50KN | 0 | N3/N3 - 34KV
2 | 90251 | PINO ISOLADOR AUTOTRAVANTE ACO M20/M16 168,5MM | 0 | N3/N3 - 34KV
2 | 90580 | ISOLADOR PILAR PORCEL 36,2KV 400MM 720MM 8.0KN M20 CTC | 0 | N3/N3 - 34KV
2 | 90363 | PARAFUSO DISTR CAB QUAD ACO-GALV M16 250MM 5000DAN | 0 | N3/N3 - 34KV
QUANT | Rede MT - 34KV | N2-CFA 34KV | 0 | N2-CFA - 34KV
10 | 90389 | ARRUELA QUADRADA ACO GALV 38X18X3MM | 0 | N2-CFA - 34KV
2 | 90404 | CRUZETA DISTR PRFV RETANG 90X112,5MM 2400MM 400DAN | 0 | N2-CFA - 34KV
4 | 90444 | MAO FRANCESA PLANA ACO GALV 726X32MM 5MM 3000DAN | 0 | N2-CFA - 34KV
3 | 90380 | PARAFUSO DISTR ROSC TOTAL ACO-GALV M16 450MM 5000DAN | 0 | N2-CFA - 34KV
4 | 90361 | PARAFUSO DISTR CAB QUAD ACO-GALV M16 150MM 5000DAN | 0 | N2-CFA - 34KV
1 | 90363 | PARAFUSO DISTR CAB QUAD ACO-GALV M16 250MM 5000DAN | 0 | N2-CFA - 34KV
3 | 90553 | CHAVE SECC DISTR FACA 1F PORC 36,2KV 400A MAN SEC CENT | 0 | N2-CFA - 34KV
QUANT | Rede MT - 34KV | KIT TR MONO 13,8KV | 0 | TRANSF. MONOFASICO ( No poste exixtente sem estrutura de MT)
1 | 90306 | ALCA PREF DISTR ACO-ZINC 7,30-8,20MM 610MM VRM | 0 | TRANSF. MONOFASICO ( No poste exixtente sem estrutura de MT)
4 | 90266 | CABO ALUM PROT SPL XLPE 1F 15,0KV 50MM2 BLOQ CNZ | 0 | TRANSF. MONOFASICO ( No poste exixtente sem estrutura de MT)
5 | 90353 | CONECTOR DERIV PERF RSI CB/CB 1,0KV 16-120MM2/4,0-35MM2 | 0 | TRANSF. MONOFASICO ( No poste exixtente sem estrutura de MT)
1 | 90288 | CABO ALUM MULTIPLEX 0,6/1,0KV XLPE 3F 3X1X35MM2+35MM2 | 0 | TRANSF. MONOFASICO ( No poste exixtente sem estrutura de MT)
1 | 90586 | CAPA PROTETORA TRANSF MT PEAD 15/36,2KV 135X110MM | 0 | TRANSF. MONOFASICO ( No poste exixtente sem estrutura de MT)
10 | 90389 | ARRUELA QUADRADA ACO GALV 38X18X3MM | 0 | TRANSF. MONOFASICO ( No poste exixtente sem estrutura de MT)
1 | 90547 | CHAVE FUSIV DISTR PRC BSC 15,0KV 300A 1F MAN SEC | 0 | TRANSF. MONOFASICO ( No poste exixtente sem estrutura de MT)
6.84 | 90835 | CABO ACO COBREADO 1F LCA IACS53% 7X2,59MM 35MM2 | 0 | TRANSF. MONOFASICO ( No poste exixtente sem estrutura de MT)
1 | 90791 | CONECTOR CUNHA ALUM CN-10 8,23-14,53/4,11-11,79MM AZL | 0 | TRANSF. MONOFASICO ( No poste exixtente sem estrutura de MT)
5 | 90490 | CONECTOR ATERR CUNHA COBRE CB/HST 16-25MM2 14,3MM | 0 | TRANSF. MONOFASICO ( No poste exixtente sem estrutura de MT)
1 | 90460 | CONECTOR GRAMPO LINHA VIVA COBR 2-1/0AWG/8-2/0AWG 100A | 0 | TRANSF. MONOFASICO ( No poste exixtente sem estrutura de MT)
5 | 90462 | HASTE ATERRAMENTO CIRC S/RSC 2400MM 14,3MM 0.254MMM | 0 | TRANSF. MONOFASICO ( No poste exixtente sem estrutura de MT)
1 | 90212 | PARA-RAIOS DISTR MT POLIM 30KV 10KA OX ZN S/CENT S/FERR | 0 | TRANSF. MONOFASICO ( No poste exixtente sem estrutura de MT)
4 | 90363 | PARAFUSO DISTR CAB QUAD ACO-GALV M16 250MM 5000DAN | 0 | TRANSF. MONOFASICO ( No poste exixtente sem estrutura de MT)
1 | 90345 | CONEC DERIV CUNHA-ESTRIBO ALUM/COBR 5,88-8,01MM/2AWG VM | 0 | TRANSF. MONOFASICO ( No poste exixtente sem estrutura de MT)
1 | 90654 | SUPORTE TIPO T ACO-GALV 36,2KV 800X195X50MM 200DAN | 0 | TRANSF. MONOFASICO ( No poste exixtente sem estrutura de MT)
2 | 90207 | PARA-RAIOS DISTR BT POLIM 127V 10KA OX MT S/CENT RSI | 0 | TRANSF. MONOFASICO ( No poste exixtente sem estrutura de MT)
4 | 90340 | CONECT TERM ESTRANG CB/BAR ALUM 1F 48X18MM 6.70-7.30MM | 0 | TRANSF. MONOFASICO ( No poste exixtente sem estrutura de MT)
4 | 90266 | CABO ALUM PROT SPL XLPE 1F 15,0KV 50MM2 BLOQ CNZ | 0 | TRANSF. MONOFASICO ( No poste exixtente sem estrutura de MT)
QUANT | Rede MT - 34KV | U4 - CFU 34KV | 0 | U4 - CFU 34KV
3 | 90389 | ARRUELA QUADRADA ACO GALV 38X18X3MM | 0 | U4 - CFU 34KV
3 | 90266 | CABO ALUM PROT SPL XLPE 1F 15,0KV 50MM2 BLOQ CNZ | 0 | U4 - CFU 34KV
1 | 90548 | CHAVE FUSIV DISTR PRC BSC 36,2KV 300A 1F MAN SEC | 0 | U4 - CFU 34KV
3 | 90363 | PARAFUSO DISTR CAB QUAD ACO-GALV M16 250MM 5000DAN | 0 | U4 - CFU 34KV
2 | 90448 | GANCHO OLHAL ACO-GALV 130X88X13MM 50KN S/TRAVA | 0 | U4 - CFU 34KV
2 | 90446 | OLHAL P/ PARAFUSO DISTR ACO-GALV 74X35MM 30X18MM 50KN | 0 | U4 - CFU 34KV
2 | 90440 | MANILHA-SAPATILHA ACO-GALV 110X60X34MM 5000DAN | 0 | U4 - CFU 34KV
2 | 90278 | ISOLADOR BASTAO POLIM ANCOR 24.2KV 440MM 625MM 50KN GO | 0 | U4 - CFU 34KV
1 | 90654 | SUPORTE TIPO T ACO-GALV 36,2KV 800X195X50MM 200DAN | 0 | U4 - CFU 34KV
2 | 90580 | ISOLADOR PILAR PORCEL 36,2KV 400MM 720MM 8.0KN M20 CTC | 0 | U4 - CFU 34KV
QUANT | Rede MT - 34KV | TR FINAL REDE TRI 34KV - C/ N3 (Rede Convensional) | 0 | TRANSFORMADOR FINAL REDE TRIFASICO 34KV - C/ N3 (Rede Convensional)
10 | 90389 | ARRUELA QUADRADA ACO GALV 38X18X3MM | 0 | TRANSFORMADOR FINAL REDE TRIFASICO 15KV - C/ N3 (Rede Convensional)
12 | 90266 | CABO ALUM PROT SPL XLPE 1F 15,0KV 50MM2 BLOQ CNZ | 0 | TRANSFORMADOR FINAL REDE TRIFASICO 15KV - C/ N3 (Rede Convensional)
3 | 90353 | CONECTOR DERIV PERF RSI CB/CB 1,0KV 16-120MM2/4,0-35MM2 | 0 | TRANSFORMADOR FINAL REDE TRIFASICO 15KV - C/ N3 (Rede Convensional)
3 | 90586 | CAPA PROTETORA TRANSF MT PEAD 15/36,2KV 135X110MM | 0 | TRANSFORMADOR FINAL REDE TRIFASICO 15KV - C/ N3 (Rede Convensional)
3 | 90548 | CHAVE FUSIV DISTR PRC BSC 36,2KV 300A 1F MAN SEC | 0 | TRANSFORMADOR FINAL REDE TRIFASICO 15KV - C/ N3 (Rede Convensional)
6.84 | 90835 | CABO ACO COBREADO 1F LCA IACS53% 7X2,59MM 35MM2 | 0 | TRANSFORMADOR FINAL REDE TRIFASICO 15KV - C/ N3 (Rede Convensional)
5 | 90490 | CONECTOR ATERR CUNHA COBRE CB/HST 16-25MM2 14,3MM | 0 | TRANSFORMADOR FINAL REDE TRIFASICO 15KV - C/ N3 (Rede Convensional)
3 | 90404 | CRUZETA DISTR PRFV RETANG 90X112,5MM 2400MM 400DAN | 0 | TRANSFORMADOR FINAL REDE TRIFASICO 15KV - C/ N3 (Rede Convensional)
3 | 90448 | GANCHO OLHAL ACO-GALV 130X88X13MM 50KN S/TRAVA | 0 | TRANSFORMADOR FINAL REDE TRIFASICO 15KV - C/ N3 (Rede Convensional)
5 | 90462 | HASTE ATERRAMENTO CIRC S/RSC 2400MM 14,3MM 0.254MMM | 0 | TRANSFORMADOR FINAL REDE TRIFASICO 15KV - C/ N3 (Rede Convensional)
3 | 90278 | ISOLADOR BASTAO POLIM ANCOR 24.2KV 440MM 625MM 50KN GO | 0 | TRANSFORMADOR FINAL REDE TRIFASICO 15KV - C/ N3 (Rede Convensional)
3 | 90440 | MANILHA-SAPATILHA ACO-GALV 110X60X34MM 5000DAN | 0 | TRANSFORMADOR FINAL REDE TRIFASICO 15KV - C/ N3 (Rede Convensional)
6 | 90444 | MAO FRANCESA PLANA ACO GALV 726X32MM 5MM 3000DAN | 0 | TRANSFORMADOR FINAL REDE TRIFASICO 15KV - C/ N3 (Rede Convensional)
3 | 90460 | CONECTOR GRAMPO LINHA VIVA COBR 2-1/0AWG/8-2/0AWG 100A | 0 | TRANSFORMADOR FINAL REDE TRIFASICO 15KV - C/ N3 (Rede Convensional)
3 | 90345 | CONEC DERIV CUNHA-ESTRIBO ALUM/COBR 5,88-8,01MM/2AWG VM | 0 | TRANSFORMADOR FINAL REDE TRIFASICO 15KV - C/ N3 (Rede Convensional)
3 | 90212 | PARA-RAIOS DISTR MT POLIM 30KV 10KA OX ZN S/CENT S/FERR | 0 | TRANSFORMADOR FINAL REDE TRIFASICO 15KV - C/ N3 (Rede Convensional)
4 | 90364 | PARAFUSO DISTR CAB QUAD ACO-GALV M16 300MM 5000DAN | 0 | TRANSFORMADOR FINAL REDE TRIFASICO 15KV - C/ N3 (Rede Convensional)
4 | 90361 | PARAFUSO DISTR CAB QUAD ACO-GALV M16 150MM 5000DAN | 0 | TRANSFORMADOR FINAL REDE TRIFASICO 15KV - C/ N3 (Rede Convensional)
4 | 90363 | PARAFUSO DISTR CAB QUAD ACO-GALV M16 250MM 5000DAN | 0 | TRANSFORMADOR FINAL REDE TRIFASICO 15KV - C/ N3 (Rede Convensional)
6 | 90372 | PARAFUSO DISTR CAB ABAU ACO-GALV M16 45MM 5000DAN | 0 | TRANSFORMADOR FINAL REDE TRIFASICO 15KV - C/ N3 (Rede Convensional)
6 | 90380 | PARAFUSO DISTR ROSC TOTAL ACO-GALV M16 450MM 5000DAN | 0 | TRANSFORMADOR FINAL REDE TRIFASICO 15KV - C/ N3 (Rede Convensional)
5 | 90446 | OLHAL P/ PARAFUSO DISTR ACO-GALV 74X35MM 30X18MM 50KN | 0 | TRANSFORMADOR FINAL REDE TRIFASICO 15KV - C/ N3 (Rede Convensional)
1 | 90409 | SAPATILHA DISTRIBUICAO ACO-GALV 9,5MM 3/8POL 3160DAN | 0 | TRANSFORMADOR FINAL REDE TRIFASICO 15KV - C/ N3 (Rede Convensional)
2 | 90902 | SUPORTE EQUIP DT SMP ACO-GALV 195X100MM 360X76X8MM 3000DAN | 0 | TRANSFORMADOR FINAL REDE TRIFASICO 15KV - C/ N3 (Rede Convensional)
3 | 90207 | PARA-RAIOS DISTR BT POLIM 127V 10KA OX MT S/CENT RSI | 0 | TRANSFORMADOR FINAL REDE TRIFASICO 15KV - C/ N3 (Rede Convensional)
3 | 90791 | CONECTOR CUNHA ALUM CN-10 8,23-14,53/4,11-11,79MM AZL | 0 | TRANSFORMADOR FINAL REDE TRIFASICO 15KV - C/ N3 (Rede Convensional)
8 | 90341 | CONECT TERM ESTRANG CB/BAR ALUM 2F 106X22MM 9.00-9.70MM | 0 | TRANSFORMADOR FINAL REDE TRIFASICO 15KV - C/ N3 (Rede Convensional)
1 | 90340 | CONECT TERM ESTRANG CB/BAR ALUM 1F 48X18MM 6.70-7.30MM | 0 | TRANSFORMADOR FINAL REDE TRIFASICO 15KV - C/ N3 (Rede Convensional)
QUANT | Rede MT - 34KV | TR DE PASSAGEM TRI C/ N1 (Rede Convensional) -34KV | 0 | TRANSFORMADOR DE PASSAGEM TRIFASICO C/ N1 (Rede Convensional) 34KV
10 | 90389 | ARRUELA QUADRADA ACO GALV 38X18X3MM | 0 | TRANSFORMADOR DE PASSAGEM TRIFASICO C/ N1 (Rede Convensional)
12 | 90266 | CABO ALUM PROT SPL XLPE 1F 15,0KV 50MM2 BLOQ CNZ | 0 | TRANSFORMADOR DE PASSAGEM TRIFASICO C/ N1 (Rede Convensional)
3 | 90353 | CONECTOR DERIV PERF RSI CB/CB 1,0KV 16-120MM2/4,0-35MM2 | 0 | TRANSFORMADOR DE PASSAGEM TRIFASICO C/ N1 (Rede Convensional)
3 | 90586 | CAPA PROTETORA TRANSF MT PEAD 15/36,2KV 135X110MM | 0 | TRANSFORMADOR DE PASSAGEM TRIFASICO C/ N1 (Rede Convensional)
3 | 90548 | CHAVE FUSIV DISTR PRC BSC 36,2KV 300A 1F MAN SEC | 0 | TRANSFORMADOR DE PASSAGEM TRIFASICO C/ N1 (Rede Convensional)
6.84 | 90835 | CABO ACO COBREADO 1F LCA IACS53% 7X2,59MM 35MM2 | 0 | TRANSFORMADOR DE PASSAGEM TRIFASICO C/ N1 (Rede Convensional)
5 | 90490 | CONECTOR ATERR CUNHA COBRE CB/HST 16-25MM2 14,3MM | 0 | TRANSFORMADOR DE PASSAGEM TRIFASICO C/ N1 (Rede Convensional)
2 | 90404 | CRUZETA DISTR PRFV RETANG 90X112,5MM 2400MM 400DAN | 0 | TRANSFORMADOR DE PASSAGEM TRIFASICO C/ N1 (Rede Convensional)
3 | 90460 | CONECTOR GRAMPO LINHA VIVA COBR 2-1/0AWG/8-2/0AWG 100A | 0 | TRANSFORMADOR DE PASSAGEM TRIFASICO C/ N1 (Rede Convensional)
5 | 90462 | HASTE ATERRAMENTO CIRC S/RSC 2400MM 14,3MM 0.254MMM | 0 | TRANSFORMADOR DE PASSAGEM TRIFASICO C/ N1 (Rede Convensional)
4 | 90444 | MAO FRANCESA PLANA ACO GALV 726X32MM 5MM 3000DAN | 0 | TRANSFORMADOR DE PASSAGEM TRIFASICO C/ N1 (Rede Convensional)
3 | 90212 | PARA-RAIOS DISTR MT POLIM 30KV 10KA OX ZN S/CENT S/FERR | 0 | TRANSFORMADOR DE PASSAGEM TRIFASICO C/ N1 (Rede Convensional)
4 | 90364 | PARAFUSO DISTR CAB QUAD ACO-GALV M16 300MM 5000DAN | 0 | TRANSFORMADOR DE PASSAGEM TRIFASICO C/ N1 (Rede Convensional)
4 | 90361 | PARAFUSO DISTR CAB QUAD ACO-GALV M16 150MM 5000DAN | 0 | TRANSFORMADOR DE PASSAGEM TRIFASICO C/ N1 (Rede Convensional)
5 | 90363 | PARAFUSO DISTR CAB QUAD ACO-GALV M16 250MM 5000DAN | 0 | TRANSFORMADOR DE PASSAGEM TRIFASICO C/ N1 (Rede Convensional)
4 | 90372 | PARAFUSO DISTR CAB ABAU ACO-GALV M16 45MM 5000DAN | 0 | TRANSFORMADOR DE PASSAGEM TRIFASICO C/ N1 (Rede Convensional)
2 | 90902 | SUPORTE EQUIP DT SMP ACO-GALV 195X100MM 360X76X8MM 3000DAN | 0 | TRANSFORMADOR DE PASSAGEM TRIFASICO C/ N1 (Rede Convensional)
3 | 90791 | CONECTOR CUNHA ALUM CN-10 8,23-14,53/4,11-11,79MM AZL | 0 | TRANSFORMADOR DE PASSAGEM TRIFASICO C/ N1 (Rede Convensional)
3 | 90345 | CONEC DERIV CUNHA-ESTRIBO ALUM/COBR 5,88-8,01MM/2AWG VM | 0 | TRANSFORMADOR DE PASSAGEM TRIFASICO C/ N1 (Rede Convensional)
2 | 90207 | PARA-RAIOS DISTR BT POLIM 127V 10KA OX MT S/CENT RSI | 0 | TRANSFORMADOR DE PASSAGEM TRIFASICO C/ N1 (Rede Convensional)
8 | 90341 | CONECT TERM ESTRANG CB/BAR ALUM 2F 106X22MM 9.00-9.70MM | 0 | TRANSFORMADOR DE PASSAGEM TRIFASICO C/ N1 (Rede Convensional)
1 | 90340 | CONECT TERM ESTRANG CB/BAR ALUM 1F 48X18MM 6.70-7.30MM | 0 | TRANSFORMADOR DE PASSAGEM TRIFASICO C/ N1 (Rede Convensional)
3 | 90251 | PINO ISOLADOR AUTOTRAVANTE ACO M20/M16 168,5MM | 0 | TRANSFORMADOR DE PASSAGEM TRIFASICO C/ N1 (Rede Convensional)
1 | 90365 | PARAFUSO DISTR CAB QUAD ACO-GALV M16 350MM 5000DAN | 0 | TRANSFORMADOR DE PASSAGEM TRIFASICO C/ N1 (Rede Convensional)
3 | 90391 | FIO AMARRACAO ALUMINIO MOLE 1F 6AWG 4.11MM 80DAN | 0 | TRANSFORMADOR DE PASSAGEM TRIFASICO C/ N1 (Rede Convensional)
3 | 90392 | FITA LISA P/ AMARRACAO CABO ALUM 1F 10,0X1,0MM | 0 | TRANSFORMADOR DE PASSAGEM TRIFASICO C/ N1 (Rede Convensional)
3 | 90580 | ISOLADOR PILAR PORCEL 36,2KV 400MM 720MM 8.0KN M20 CTC | 0 | TRANSFORMADOR DE PASSAGEM TRIFASICO C/ N1 (Rede Convensional)
QUANT | Rede MT - 34KV | N2 - 34KV | 0 | N2 - 34KV
10 | 90389 | ARRUELA QUADRADA ACO GALV 38X18X3MM | 0 | N2 - 34KV
2 | 90404 | CRUZETA DISTR PRFV RETANG 90X112,5MM 2400MM 400DAN | 0 | N2 - 34KV
6 | 90580 | ISOLADOR PILAR PORCEL 36,2KV 400MM 720MM 8.0KN M20 CTC | 0 | N2 - 34KV
4 | 90444 | MAO FRANCESA PLANA ACO GALV 726X32MM 5MM 3000DAN | 0 | N2 - 34KV
3 | 90380 | PARAFUSO DISTR ROSC TOTAL ACO-GALV M16 450MM 5000DAN | 0 | N2 - 34KV
4 | 90361 | PARAFUSO DISTR CAB QUAD ACO-GALV M16 150MM 5000DAN | 0 | N2 - 34KV
1 | 90363 | PARAFUSO DISTR CAB QUAD ACO-GALV M16 250MM 5000DAN | 0 | N2 - 34KV
6 | 90251 | PINO ISOLADOR AUTOTRAVANTE ACO M20/M16 168,5MM | 0 | N2 - 34KV
6 | 90391 | FIO AMARRACAO ALUMINIO MOLE 1F 6AWG 4.11MM 80DAN | 0 | N2 - 34KV
6 | 90392 | FITA LISA P/ AMARRACAO CABO ALUM 1F 10,0X1,0MM | 0 | N2 - 34KV
QUANT | Rede MT - 34KV | N4 - 34KV | 0 | N4 - 34KV
10 | 90389 | ARRUELA QUADRADA ACO GALV 38X18X3MM | 0 | N4 - 34KV
2 | 90404 | CRUZETA DISTR PRFV RETANG 90X112,5MM 2400MM 400DAN | 0 | N4 - 34KV
6 | 90448 | GANCHO OLHAL ACO-GALV 130X88X13MM 50KN S/TRAVA | 0 | N4 - 34KV
6 | 90278 | ISOLADOR BASTAO POLIM ANCOR 24.2KV 440MM 625MM 50KN GO | 0 | N4 - 34KV
4 | 90444 | MAO FRANCESA PLANA ACO GALV 726X32MM 5MM 3000DAN | 0 | N4 - 34KV
3 | 90380 | PARAFUSO DISTR ROSC TOTAL ACO-GALV M16 450MM 5000DAN | 0 | N4 - 34KV
4 | 90361 | PARAFUSO DISTR CAB QUAD ACO-GALV M16 150MM 5000DAN | 0 | N4 - 34KV
1 | 90363 | PARAFUSO DISTR CAB QUAD ACO-GALV M16 250MM 5000DAN | 0 | N4 - 34KV
6 | 90446 | OLHAL P/ PARAFUSO DISTR ACO-GALV 74X35MM 30X18MM 50KN | 0 | N4 - 34KV
6 | 90440 | MANILHA-SAPATILHA ACO-GALV 110X60X34MM 5000DAN | 0 | N4 - 34KV
3 | 90251 | PINO ISOLADOR AUTOTRAVANTE ACO M20/M16 168,5MM | 0 | N4 - 34KV
3 | 90580 | ISOLADOR PILAR PORCEL 36,2KV 400MM 720MM 8.0KN M20 CTC | 0 | N4 - 34KV
1 | 90391 | FIO AMARRACAO ALUMINIO MOLE 1F 6AWG 4.11MM 80DAN | 0 | N4 - 34KV
1 | 90392 | FITA LISA P/ AMARRACAO CABO ALUM 1F 10,0X1,0MM | 0 | N4 - 34KV
QUANT | Rede MT - 34KV | N1 - 34KV | 0 | N1 - 34KV
3 | 90389 | ARRUELA QUADRADA ACO GALV 38X18X3MM | 0 | N1 - 34KV
1 | 90404 | CRUZETA DISTR PRFV RETANG 90X112,5MM 2400MM 400DAN | 0 | N1 - 34KV
3 | 90251 | PINO ISOLADOR AUTOTRAVANTE ACO M20/M16 168,5MM | 0 | N1 - 34KV
2 | 90444 | MAO FRANCESA PLANA ACO GALV 726X32MM 5MM 3000DAN | 0 | N1 - 34KV
1 | 90365 | PARAFUSO DISTR CAB QUAD ACO-GALV M16 350MM 5000DAN | 0 | N1 - 34KV
2 | 90361 | PARAFUSO DISTR CAB QUAD ACO-GALV M16 150MM 5000DAN | 0 | N1 - 34KV
1 | 90363 | PARAFUSO DISTR CAB QUAD ACO-GALV M16 250MM 5000DAN | 0 | N1 - 34KV
3 | 90391 | FIO AMARRACAO ALUMINIO MOLE 1F 6AWG 4.11MM 80DAN | 0 | N1 - 34KV
3 | 90392 | FITA LISA P/ AMARRACAO CABO ALUM 1F 10,0X1,0MM | 0 | N1 - 34KV
3 | 90580 | ISOLADOR PILAR PORCEL 36,2KV 400MM 720MM 8.0KN M20 CTC | 0 | N1 - 34KV
QUANT | Rede MT - 34KV | N3 - 34KV | 0 | N3 - 34KV
3 | 90278 | ISOLADOR BASTAO POLIM ANCOR 24.2KV 440MM 625MM 50KN GO | 0 | N3 - 34KV
10 | 90389 | ARRUELA QUADRADA ACO GALV 38X18X3MM | 0 | N3 - 34KV
2 | 90404 | CRUZETA DISTR PRFV RETANG 90X112,5MM 2400MM 400DAN | 0 | N3 - 34KV
3 | 90448 | GANCHO OLHAL ACO-GALV 130X88X13MM 50KN S/TRAVA | 0 | N3 - 34KV
3 | 90580 | ISOLADOR PILAR PORCEL 36,2KV 400MM 720MM 8.0KN M20 CTC | 0 | N3 - 34KV
4 | 90444 | MAO FRANCESA PLANA ACO GALV 726X32MM 5MM 3000DAN | 0 | N3 - 34KV
3 | 90380 | PARAFUSO DISTR ROSC TOTAL ACO-GALV M16 450MM 5000DAN | 0 | N3 - 34KV
4 | 90361 | PARAFUSO DISTR CAB QUAD ACO-GALV M16 150MM 5000DAN | 0 | N3 - 34KV
3 | 90440 | MANILHA-SAPATILHA ACO-GALV 110X60X34MM 5000DAN | 0 | N3 - 34KV
3 | 90446 | OLHAL P/ PARAFUSO DISTR ACO-GALV 74X35MM 30X18MM 50KN | 0 | N3 - 34KV
1 | 90363 | PARAFUSO DISTR CAB QUAD ACO-GALV M16 250MM 5000DAN | 0 | N3 - 34KV
QUANT | Rede MT - 34KV | TR MONO FINAL ( + U3) - 34KV | 0 | TRANSF. MONOFASICO FINAL 34KV
4 | 90266 | CABO ALUM PROT SPL XLPE 1F 15,0KV 50MM2 BLOQ CNZ | 0 | TRANSF. MONOFASICO FINAL 34KV
1 | 90586 | CAPA PROTETORA TRANSF MT PEAD 15/36,2KV 135X110MM | 0 | TRANSF. MONOFASICO FINAL 34KV
10 | 90389 | ARRUELA QUADRADA ACO GALV 38X18X3MM | 0 | TRANSF. MONOFASICO FINAL 34KV
1 | 90548 | CHAVE FUSIV DISTR PRC BSC 36,2KV 300A 1F MAN SEC | 0 | TRANSF. MONOFASICO FINAL 34KV
6.84 | 90835 | CABO ACO COBREADO 1F LCA IACS53% 7X2,59MM 35MM2 | 0 | TRANSF. MONOFASICO FINAL 34KV
1 | 90791 | CONECTOR CUNHA ALUM CN-10 8,23-14,53/4,11-11,79MM AZL | 0 | TRANSF. MONOFASICO FINAL 34KV
5 | 90490 | CONECTOR ATERR CUNHA COBRE CB/HST 16-25MM2 14,3MM | 0 | TRANSF. MONOFASICO FINAL 34KV
1 | 90448 | GANCHO OLHAL ACO-GALV 130X88X13MM 50KN S/TRAVA | 0 | TRANSF. MONOFASICO FINAL 34KV
1 | 90460 | CONECTOR GRAMPO LINHA VIVA COBR 2-1/0AWG/8-2/0AWG 100A | 0 | TRANSF. MONOFASICO FINAL 34KV
5 | 90462 | HASTE ATERRAMENTO CIRC S/RSC 2400MM 14,3MM 0.254MMM | 0 | TRANSF. MONOFASICO FINAL 34KV
1 | 90440 | MANILHA-SAPATILHA ACO-GALV 110X60X34MM 5000DAN | 0 | TRANSF. MONOFASICO FINAL 34KV
1 | 90212 | PARA-RAIOS DISTR MT POLIM 30KV 10KA OX ZN S/CENT S/FERR | 0 | TRANSF. MONOFASICO FINAL 34KV
4 | 90363 | PARAFUSO DISTR CAB QUAD ACO-GALV M16 250MM 5000DAN | 0 | TRANSF. MONOFASICO FINAL 34KV
1 | 90446 | OLHAL P/ PARAFUSO DISTR ACO-GALV 74X35MM 30X18MM 50KN | 0 | TRANSF. MONOFASICO FINAL 34KV
1 | 90345 | CONEC DERIV CUNHA-ESTRIBO ALUM/COBR 5,88-8,01MM/2AWG VM | 0 | TRANSF. MONOFASICO FINAL 34KV
1 | 90654 | SUPORTE TIPO T ACO-GALV 36,2KV 800X195X50MM 200DAN | 0 | TRANSF. MONOFASICO FINAL 34KV
5 | 90353 | CONECTOR DERIV PERF RSI CB/CB 1,0KV 16-120MM2/4,0-35MM2 | 0 | TRANSF. MONOFASICO FINAL 34KV
2 | 90207 | PARA-RAIOS DISTR BT POLIM 127V 10KA OX MT S/CENT RSI | 0 | TRANSF. MONOFASICO FINAL 34KV
1 | 90278 | ISOLADOR BASTAO POLIM ANCOR 24.2KV 440MM 625MM 50KN GO | 0 | TRANSF. MONOFASICO FINAL 34KV
4 | 90340 | CONECT TERM ESTRANG CB/BAR ALUM 1F 48X18MM 6.70-7.30MM | 0 | TRANSF. MONOFASICO FINAL 34KV
QUANT | Rede MT - 34KV | TR MONO PASSAG (+ U1) - 34KV | 0 | TRANSF. MONOFASICO PASSAG 34KV
10 | 90389 | ARRUELA QUADRADA ACO GALV 38X18X3MM | 0 | TRANSF. MONOFASICO PASSAG 34KV
4 | 90266 | CABO ALUM PROT SPL XLPE 1F 15,0KV 50MM2 BLOQ CNZ | 0 | TRANSF. MONOFASICO PASSAG 34KV
5 | 90353 | CONECTOR DERIV PERF RSI CB/CB 1,0KV 16-120MM2/4,0-35MM2 | 0 | TRANSF. MONOFASICO PASSAG 34KV
1 | 90288 | CABO ALUM MULTIPLEX 0,6/1,0KV XLPE 3F 3X1X35MM2+35MM2 | 0 | TRANSF. MONOFASICO PASSAG 34KV
1 | 90586 | CAPA PROTETORA TRANSF MT PEAD 15/36,2KV 135X110MM | 0 | TRANSF. MONOFASICO PASSAG 34KV
1 | 90548 | CHAVE FUSIV DISTR PRC BSC 36,2KV 300A 1F MAN SEC | 0 | TRANSF. MONOFASICO PASSAG 34KV
6.84 | 90835 | CABO ACO COBREADO 1F LCA IACS53% 7X2,59MM 35MM2 | 0 | TRANSF. MONOFASICO PASSAG 34KV
1 | 90791 | CONECTOR CUNHA ALUM CN-10 8,23-14,53/4,11-11,79MM AZL | 0 | TRANSF. MONOFASICO PASSAG 34KV
5 | 90490 | CONECTOR ATERR CUNHA COBRE CB/HST 16-25MM2 14,3MM | 0 | TRANSF. MONOFASICO PASSAG 34KV
4 | 90340 | CONECT TERM ESTRANG CB/BAR ALUM 1F 48X18MM 6.70-7.30MM | 0 | TRANSF. MONOFASICO PASSAG 34KV
1 | 90460 | CONECTOR GRAMPO LINHA VIVA COBR 2-1/0AWG/8-2/0AWG 100A | 0 | TRANSF. MONOFASICO PASSAG 34KV
5 | 90462 | HASTE ATERRAMENTO CIRC S/RSC 2400MM 14,3MM 0.254MMM | 0 | TRANSF. MONOFASICO PASSAG 34KV
1 | 90212 | PARA-RAIOS DISTR MT POLIM 30KV 10KA OX ZN S/CENT S/FERR | 0 | TRANSF. MONOFASICO PASSAG 34KV
4 | 90363 | PARAFUSO DISTR CAB QUAD ACO-GALV M16 250MM 5000DAN | 0 | TRANSF. MONOFASICO PASSAG 34KV
1 | 90525 | SUPORTE ISOLADOR PILAR ACO-GALV 36,2KV 640X90X40MM 210DAN | 0 | TRANSF. MONOFASICO PASSAG 34KV
1 | 90345 | CONEC DERIV CUNHA-ESTRIBO ALUM/COBR 5,88-8,01MM/2AWG VM | 0 | TRANSF. MONOFASICO PASSAG 34KV
1 | 90654 | SUPORTE TIPO T ACO-GALV 36,2KV 800X195X50MM 200DAN | 0 | TRANSF. MONOFASICO PASSAG 34KV
1 | 90252 | PINO ISOLADOR AUTOTRAVANTE ACO M20/M16 85,0MM | 0 | TRANSF. MONOFASICO PASSAG 34KV
2 | 90207 | PARA-RAIOS DISTR BT POLIM 127V 10KA OX MT S/CENT RSI | 0 | TRANSF. MONOFASICO PASSAG 34KV
1 | 90580 | ISOLADOR PILAR PORCEL 36,2KV 400MM 720MM 8.0KN M20 CTC | 0 | TRANSF. MONOFASICO PASSAG 34KV
QUANT | Rede MT - 34KV | U3 - 34KV | 0 | ESTRUTURA U3 - 34KV
1 | 90389 | ARRUELA QUADRADA ACO GALV 38X18X3MM | 0 | ESTRUTURA U3 - 34KV
1 | 90448 | GANCHO OLHAL ACO-GALV 130X88X13MM 50KN S/TRAVA | 0 | ESTRUTURA U3 - 34KV
1 | 90440 | MANILHA-SAPATILHA ACO-GALV 110X60X34MM 5000DAN | 0 | ESTRUTURA U3 - 34KV
1 | 90278 | ISOLADOR BASTAO POLIM ANCOR 24.2KV 440MM 625MM 50KN GO | 0 | ESTRUTURA U3 - 34KV
1 | 90363 | PARAFUSO DISTR CAB QUAD ACO-GALV M16 250MM 5000DAN | 0 | ESTRUTURA U3 - 34KV
1 | 90278 | ISOLADOR BASTAO POLIM ANCOR 24.2KV 440MM 625MM 50KN GO | 0 | ESTRUTURA U3 - 34KV
1 | 90446 | OLHAL P/ PARAFUSO DISTR ACO-GALV 74X35MM 30X18MM 50KN | 0 | ESTRUTURA U3 - 34KV
QUANT | Rede MT - 34KV | U4 / 34KV | 0 | ESTRUTURA U4
2 | 90389 | ARRUELA QUADRADA ACO GALV 38X18X3MM | 0 | ESTRUTURA U4
1 | 90391 | FIO AMARRACAO ALUMINIO MOLE 1F 6AWG 4.11MM 80DAN | 0 | ESTRUTURA U4
1 | 90392 | FITA LISA P/ AMARRACAO CABO ALUM 1F 10,0X1,0MM | 0 | ESTRUTURA U4
2 | 90448 | GANCHO OLHAL ACO-GALV 130X88X13MM 50KN S/TRAVA | 0 | ESTRUTURA U4
2 | 90278 | ISOLADOR BASTAO POLIM ANCOR 24.2KV 440MM 625MM 50KN GO | 0 | ESTRUTURA U4
1 | 90580 | ISOLADOR PILAR PORCEL 36,2KV 400MM 720MM 8.0KN M20 CTC | 0 | ESTRUTURA U4
2 | 90440 | MANILHA-SAPATILHA ACO-GALV 110X60X34MM 5000DAN | 0 | ESTRUTURA U4
2 | 90363 | PARAFUSO DISTR CAB QUAD ACO-GALV M16 250MM 5000DAN | 0 | ESTRUTURA U4
1 | 90252 | PINO ISOLADOR AUTOTRAVANTE ACO M20/M16 85,0MM | 0 | ESTRUTURA U4
2 | 90446 | OLHAL P/ PARAFUSO DISTR ACO-GALV 74X35MM 30X18MM 50KN | 0 | ESTRUTURA U4
1 | 90525 | SUPORTE ISOLADOR PILAR ACO-GALV 36,2KV 640X90X40MM 210DAN | 0 | ESTRUTURA U4
QUANT | Rede MT - 34KV | N3-CFU 34KV | 0 | N3-CFU 34KV
10 | 90389 | ARRUELA QUADRADA ACO GALV 38X18X3MM | 0 | N3-CFU 34KV
9 | 90266 | CABO ALUM PROT SPL XLPE 1F 15,0KV 50MM2 BLOQ CNZ | 0 | N3-CFU 34KV
3 | 90548 | CHAVE FUSIV DISTR PRC BSC 36,2KV 300A 1F MAN SEC | 0 | N3-CFU 34KV
2 | 90404 | CRUZETA DISTR PRFV RETANG 90X112,5MM 2400MM 400DAN | 0 | N3-CFU 34KV
3 | 90460 | CONECTOR GRAMPO LINHA VIVA COBR 2-1/0AWG/8-2/0AWG 100A | 0 | N3-CFU 34KV
3 | 90345 | CONEC DERIV CUNHA-ESTRIBO ALUM/COBR 5,88-8,01MM/2AWG VM | 0 | N3-CFU 34KV
4 | 90444 | MAO FRANCESA PLANA ACO GALV 726X32MM 5MM 3000DAN | 0 | N3-CFU 34KV
3 | 90380 | PARAFUSO DISTR ROSC TOTAL ACO-GALV M16 450MM 5000DAN | 0 | N3-CFU 34KV
4 | 90361 | PARAFUSO DISTR CAB QUAD ACO-GALV M16 150MM 5000DAN | 0 | N3-CFU 34KV
3 | 90448 | GANCHO OLHAL ACO-GALV 130X88X13MM 50KN S/TRAVA | 0 | N3-CFU 34KV
3 | 90278 | ISOLADOR BASTAO POLIM ANCOR 24.2KV 440MM 625MM 50KN GO | 0 | N3-CFU 34KV
3 | 90440 | MANILHA-SAPATILHA ACO-GALV 110X60X34MM 5000DAN | 0 | N3-CFU 34KV
3 | 90446 | OLHAL P/ PARAFUSO DISTR ACO-GALV 74X35MM 30X18MM 50KN | 0 | N3-CFU 34KV
1 | 90363 | PARAFUSO DISTR CAB QUAD ACO-GALV M16 250MM 5000DAN | 0 | N3-CFU 34KV
3 | 90523 | SUPORTE TIPO Z ACO-GALV 15/36,2KV 85X113X85X9,5MM 400DAN | 0 | N3-CFU 34KV
QUANT | Rede MT - 34KV | U3 CFU 34KV | 0 | U3 CFU 34KV
2 | 90389 | ARRUELA QUADRADA ACO GALV 38X18X3MM | 0 | U3 CFU 34KV
3 | 90266 | CABO ALUM PROT SPL XLPE 1F 15,0KV 50MM2 BLOQ CNZ | 0 | U3 CFU 34KV
1 | 90548 | CHAVE FUSIV DISTR PRC BSC 36,2KV 300A 1F MAN SEC | 0 | U3 CFU 34KV
2 | 90363 | PARAFUSO DISTR CAB QUAD ACO-GALV M16 250MM 5000DAN | 0 | U3 CFU 34KV
1 | 90448 | GANCHO OLHAL ACO-GALV 130X88X13MM 50KN S/TRAVA | 0 | U3 CFU 34KV
1 | 90446 | OLHAL P/ PARAFUSO DISTR ACO-GALV 74X35MM 30X18MM 50KN | 0 | U3 CFU 34KV
1 | 90440 | MANILHA-SAPATILHA ACO-GALV 110X60X34MM 5000DAN | 0 | U3 CFU 34KV
1 | 90278 | ISOLADOR BASTAO POLIM ANCOR 24.2KV 440MM 625MM 50KN GO | 0 | U3 CFU 34KV
1 | 90460 | CONECTOR GRAMPO LINHA VIVA COBR 2-1/0AWG/8-2/0AWG 100A | 0 | U3 CFU 34KV
1 | 90345 | CONEC DERIV CUNHA-ESTRIBO ALUM/COBR 5,88-8,01MM/2AWG VM | 0 | U3 CFU 34KV
1 | 90654 | SUPORTE TIPO T ACO-GALV 36,2KV 800X195X50MM 200DAN | 0 | U3 CFU 34KV
QUANT | Rede MT - 34KV | U1 - 34KV | 0 | ESTRUTURA U1 - 34KV
1 | 90580 | ISOLADOR PILAR PORCEL 36,2KV 400MM 720MM 8.0KN M20 CTC | 0 | ESTRUTURA U1 - 34KV
1 | 90391 | FIO AMARRACAO ALUMINIO MOLE 1F 6AWG 4.11MM 80DAN | 0 | ESTRUTURA U1 - 34KV
1 | 90392 | FITA LISA P/ AMARRACAO CABO ALUM 1F 10,0X1,0MM | 0 | ESTRUTURA U1 - 34KV
2 | 90363 | PARAFUSO DISTR CAB QUAD ACO-GALV M16 250MM 5000DAN | 0 | ESTRUTURA U1 - 34KV
1 | 90252 | PINO ISOLADOR AUTOTRAVANTE ACO M20/M16 85,0MM | 0 | ESTRUTURA U1 - 34KV
1 | 90525 | SUPORTE ISOLADOR PILAR ACO-GALV 36,2KV 640X90X40MM 210DAN | 0 | ESTRUTURA U1 - 34KV
QUANT | Rede MT - Convensional (13.8 KV) | N4 (Rural) / 13,8KV | 0 | N4 (Rural)
10 | 90389 | ARRUELA QUADRADA ACO GALV 38X18X3MM | 0 | N4 (Rural)
2 | 90404 | CRUZETA DISTR PRFV RETANG 90X112,5MM 2400MM 400DAN | 0 | N4 (Rural)
6 | 90448 | GANCHO OLHAL ACO-GALV 130X88X13MM 50KN S/TRAVA | 0 | N4 (Rural)
6 | 90277 | ISOLADOR BASTAO POLIM ANCOR 15.0KV 370MM 380MM 50KN GO | 0 | N4 (Rural)
4 | 90444 | MAO FRANCESA PLANA ACO GALV 726X32MM 5MM 3000DAN | 0 | N4 (Rural)
3 | 90380 | PARAFUSO DISTR ROSC TOTAL ACO-GALV M16 450MM 5000DAN | 0 | N4 (Rural)
4 | 90361 | PARAFUSO DISTR CAB QUAD ACO-GALV M16 150MM 5000DAN | 0 | N4 (Rural)
1 | 90363 | PARAFUSO DISTR CAB QUAD ACO-GALV M16 250MM 5000DAN | 0 | N4 (Rural)
6 | 90446 | OLHAL P/ PARAFUSO DISTR ACO-GALV 74X35MM 30X18MM 50KN | 0 | N4 (Rural)
6 | 90440 | MANILHA-SAPATILHA ACO-GALV 110X60X34MM 5000DAN | 0 | N4 (Rural)
1 | 90251 | PINO ISOLADOR AUTOTRAVANTE ACO M20/M16 168,5MM | 0 | N4 (Rural)
1 | 90253 | ISOLADOR PILAR PORCEL 15,0KV 220MM 300MM 8.0KN M20 CTC | 0 | N4 (Rural)
1 | 90391 | FIO AMARRACAO ALUMINIO MOLE 1F 6AWG 4.11MM 80DAN | 0 | N4 (Rural)
1 | 90392 | FITA LISA P/ AMARRACAO CABO ALUM 1F 10,0X1,0MM | 0 | N4 (Rural)
QUANT | Rede MT - Convensional (13.8 KV) | KIT TR TRI / 13,8KV | 0 | TRANSFORMADOR TRIFASICO (NO POSTE-ESTRUTURA MT EXIXTENTE)
10 | 90389 | ARRUELA QUADRADA ACO GALV 38X18X3MM | 0 | TRANSFORMADOR TRIFASICO (NO POSTE-ESTRUTURA MT EXIXTENTE)
12 | 90266 | CABO ALUM PROT SPL XLPE 1F 15,0KV 50MM2 BLOQ CNZ | 0 | TRANSFORMADOR TRIFASICO (NO POSTE-ESTRUTURA MT EXIXTENTE)
3 | 90353 | CONECTOR DERIV PERF RSI CB/CB 1,0KV 16-120MM2/4,0-35MM2 | 0 | TRANSFORMADOR TRIFASICO (NO POSTE-ESTRUTURA MT EXIXTENTE)
3 | 90586 | CAPA PROTETORA TRANSF MT PEAD 15/36,2KV 135X110MM | 0 | TRANSFORMADOR TRIFASICO (NO POSTE-ESTRUTURA MT EXIXTENTE)
3 | 90547 | CHAVE FUSIV DISTR PRC BSC 15,0KV 300A 1F MAN SEC | 0 | TRANSFORMADOR TRIFASICO (NO POSTE-ESTRUTURA MT EXIXTENTE)
6.84 | 90835 | CABO ACO COBREADO 1F LCA IACS53% 7X2,59MM 35MM2 | 0 | TRANSFORMADOR TRIFASICO (NO POSTE-ESTRUTURA MT EXIXTENTE)
5 | 90490 | CONECTOR ATERR CUNHA COBRE CB/HST 16-25MM2 14,3MM | 0 | TRANSFORMADOR TRIFASICO (NO POSTE-ESTRUTURA MT EXIXTENTE)
1 | 90404 | CRUZETA DISTR PRFV RETANG 90X112,5MM 2400MM 400DAN | 0 | TRANSFORMADOR TRIFASICO (NO POSTE-ESTRUTURA MT EXIXTENTE)
3 | 90460 | CONECTOR GRAMPO LINHA VIVA COBR 2-1/0AWG/8-2/0AWG 100A | 0 | TRANSFORMADOR TRIFASICO (NO POSTE-ESTRUTURA MT EXIXTENTE)
5 | 90462 | HASTE ATERRAMENTO CIRC S/RSC 2400MM 14,3MM 0.254MMM | 0 | TRANSFORMADOR TRIFASICO (NO POSTE-ESTRUTURA MT EXIXTENTE)
2 | 90444 | MAO FRANCESA PLANA ACO GALV 726X32MM 5MM 3000DAN | 0 | TRANSFORMADOR TRIFASICO (NO POSTE-ESTRUTURA MT EXIXTENTE)
3 | 90210 | PARA-RAIOS DISTR MT POLIM 12KV 10KA OX ZN S/CENT S/FERR | 0 | TRANSFORMADOR TRIFASICO (NO POSTE-ESTRUTURA MT EXIXTENTE)
4 | 90364 | PARAFUSO DISTR CAB QUAD ACO-GALV M16 300MM 5000DAN | 0 | TRANSFORMADOR TRIFASICO (NO POSTE-ESTRUTURA MT EXIXTENTE)
5 | 90361 | PARAFUSO DISTR CAB QUAD ACO-GALV M16 150MM 5000DAN | 0 | TRANSFORMADOR TRIFASICO (NO POSTE-ESTRUTURA MT EXIXTENTE)
2 | 90363 | PARAFUSO DISTR CAB QUAD ACO-GALV M16 250MM 5000DAN | 0 | TRANSFORMADOR TRIFASICO (NO POSTE-ESTRUTURA MT EXIXTENTE)
4 | 90372 | PARAFUSO DISTR CAB ABAU ACO-GALV M16 45MM 5000DAN | 0 | TRANSFORMADOR TRIFASICO (NO POSTE-ESTRUTURA MT EXIXTENTE)
2 | 90902 | SUPORTE EQUIP DT SMP ACO-GALV 195X100MM 360X76X8MM 3000DAN | 0 | TRANSFORMADOR TRIFASICO (NO POSTE-ESTRUTURA MT EXIXTENTE)
3 | 90791 | CONECTOR CUNHA ALUM CN-10 8,23-14,53/4,11-11,79MM AZL | 0 | TRANSFORMADOR TRIFASICO (NO POSTE-ESTRUTURA MT EXIXTENTE)
3 | 90345 | CONEC DERIV CUNHA-ESTRIBO ALUM/COBR 5,88-8,01MM/2AWG VM | 0 | TRANSFORMADOR TRIFASICO (NO POSTE-ESTRUTURA MT EXIXTENTE)
3 | 90207 | PARA-RAIOS DISTR BT POLIM 127V 10KA OX MT S/CENT RSI | 0 | TRANSFORMADOR TRIFASICO (NO POSTE-ESTRUTURA MT EXIXTENTE)
8 | 90341 | CONECT TERM ESTRANG CB/BAR ALUM 2F 106X22MM 9.00-9.70MM | 0 | TRANSFORMADOR TRIFASICO (NO POSTE-ESTRUTURA MT EXIXTENTE)
1 | 90340 | CONECT TERM ESTRANG CB/BAR ALUM 1F 48X18MM 6.70-7.30MM | 0 | TRANSFORMADOR TRIFASICO (NO POSTE-ESTRUTURA MT EXIXTENTE)
1 | 90365 | PARAFUSO DISTR CAB QUAD ACO-GALV M16 350MM 5000DAN | 0 | TRANSFORMADOR TRIFASICO (NO POSTE-ESTRUTURA MT EXIXTENTE)
QUANT | Rede MT/BT | AT RDE Compacta/Multiplexada ( 1 HASTE) | 0 | Aterramento Rede Compacta/Multiplexada ( 1 HASTE)
6.84 | 90835 | CABO ACO COBREADO 1F LCA IACS53% 7X2,59MM 35MM2 | 0 | Aterramento Rede Compacta/Multiplexada ( 1 HASTE)
1 | 90791 | CONECTOR CUNHA ALUM CN-10 8,23-14,53/4,11-11,79MM AZL | 0 | Aterramento Rede Compacta/Multiplexada ( 1 HASTE)
1 | 90490 | CONECTOR ATERR CUNHA COBRE CB/HST 16-25MM2 14,3MM | 0 | Aterramento Rede Compacta/Multiplexada ( 1 HASTE)
1 | 90462 | HASTE ATERRAMENTO CIRC S/RSC 2400MM 14,3MM 0.254MMM | 0 | Aterramento Rede Compacta/Multiplexada ( 1 HASTE)
QUANT | Rede MT - Compacta | CEJ-2 / 13,8KV | 0 | CEJ-2
2 | 90389 | ARRUELA QUADRADA ACO GALV 38X18X3MM | 0 | CEJ-2
1 | 90544 | BRACO COMP TIPO L 15KV ACO-GALV 354X241MM | 0 | CEJ-2
2 | 90363 | PARAFUSO DISTR CAB QUAD ACO-GALV M16 250MM 5000DAN | 0 | CEJ-2
2 | 90373 | PARAFUSO DISTR CAB ABAU ACO-GALV M16 70MM 5000DAN | 0 | CEJ-2
3 | 90280 | PINO ISOLADOR CURTO ACO M16 190MM 15KV | 0 | CEJ-2
3 | 90537 | ANEL AMAR ELASTOMERICO P/ESPACADOR 45X90X140MM CNZ | 0 | CEJ-2
3 | 90275 | ISOLADOR PINO POLIM 15,0KV 280MM 25MM ANEL 1200DAN CNZ | 0 | CEJ-2
1 | 90536 | BRACO COMP TIPO J 15/36,2KV ACO-GALV 1650X550MM | 0 | CEJ-2
QUANT | Equipamento | Religador 3F - 13,8 KV (Avaliar o Primeiro Nivel Compac/Normal) | 0 | Religador 3F - 13,8 KV (Avaliar o Primeiro Nivel Compac/Normal)
9 | 90551 | CHAVE SECC DISTR FACA 1F PORC 15KV 400A MAN SEC CENT | 0 | Religador 3F - 13,8 KV (Avaliar o Primeiro Nivel Compac/Normal)
7 | 90210 | PARA-RAIOS DISTR MT POLIM 12KV 10KA OX ZN S/CENT S/FERR | 0 | Religador 3F - 13,8 KV (Avaliar o Primeiro Nivel Compac/Normal)
4 | 90404 | CRUZETA DISTR PRFV RETANG 90X112,5MM 2400MM 400DAN | 0 | Religador 3F - 13,8 KV (Avaliar o Primeiro Nivel Compac/Normal)
8 | 90444 | MAO FRANCESA PLANA ACO GALV 726X32MM 5MM 3000DAN | 0 | Religador 3F - 13,8 KV (Avaliar o Primeiro Nivel Compac/Normal)
8 | 90374 | PARAFUSO DISTR CAB ABAU ACO-GALV M16 150MM 5000DAN | 0 | Religador 3F - 13,8 KV (Avaliar o Primeiro Nivel Compac/Normal)
6 | 90382 | PARAFUSO DISTR ROSC TOTAL ACO-GALV M16 500MM 5000DAN | 0 | Religador 3F - 13,8 KV (Avaliar o Primeiro Nivel Compac/Normal)
1 | 91027 | TRANSF DISTR AER OMI 1F 7,969KV 240/120V 10KVA CL2 5TP | 0 | Religador 3F - 13,8 KV (Avaliar o Primeiro Nivel Compac/Normal)
1 | 90547 | CHAVE FUSIV DISTR PRC BSC 15,0KV 300A 1F MAN SEC | 0 | Religador 3F - 13,8 KV (Avaliar o Primeiro Nivel Compac/Normal)
12 | 90791 | CONECTOR CUNHA ALUM CN-10 8,23-14,53/4,11-11,79MM AZL | 0 | Religador 3F - 13,8 KV (Avaliar o Primeiro Nivel Compac/Normal)
10 | 90462 | HASTE ATERRAMENTO CIRC S/RSC 2400MM 14,3MM 0.254MMM | 0 | Religador 3F - 13,8 KV (Avaliar o Primeiro Nivel Compac/Normal)
10 | 90490 | CONECTOR ATERR CUNHA COBRE CB/HST 16-25MM2 14,3MM | 0 | Religador 3F - 13,8 KV (Avaliar o Primeiro Nivel Compac/Normal)
13.68 | 90835 | CABO ACO COBREADO 1F LCA IACS53% 7X2,59MM 35MM2 | 0 | Religador 3F - 13,8 KV (Avaliar o Primeiro Nivel Compac/Normal)
3 | 90821 | CONECTOR DERIV PERF RDP CB/CB 15,0KV 35-70MM2/35-70MM2 | 0 | Religador 3F - 13,8 KV (Avaliar o Primeiro Nivel Compac/Normal)
1 | 90460 | CONECTOR GRAMPO LINHA VIVA COBR 2-1/0AWG/8-2/0AWG 100A | 0 | Religador 3F - 13,8 KV (Avaliar o Primeiro Nivel Compac/Normal)
1 | 90498 | ELO FUSIVEL DISTRIBUICAO TIPO H 1A 500MM | 0 | Religador 3F - 13,8 KV (Avaliar o Primeiro Nivel Compac/Normal)
30 | 90342 | CONECT TERM ESTRANG CB/BAR ALUM 2F 123X25MM 11.20-12.30MM | 0 | Religador 3F - 13,8 KV (Avaliar o Primeiro Nivel Compac/Normal)
9 | 90364 | PARAFUSO DISTR CAB QUAD ACO-GALV M16 300MM 5000DAN | 0 | Religador 3F - 13,8 KV (Avaliar o Primeiro Nivel Compac/Normal)
58 | 90389 | ARRUELA QUADRADA ACO GALV 38X18X3MM | 0 | Religador 3F - 13,8 KV (Avaliar o Primeiro Nivel Compac/Normal)
2 | 90905 | SUPORTE EQUIP DT SMP ACO-GALV 230X125MM 360X76X8MM 3000DAN | 0 | Religador 3F - 13,8 KV (Avaliar o Primeiro Nivel Compac/Normal)
5 | 90372 | PARAFUSO DISTR CAB ABAU ACO-GALV M16 45MM 5000DAN | 0 | Religador 3F - 13,8 KV (Avaliar o Primeiro Nivel Compac/Normal)
1 | 90523 | SUPORTE TIPO Z ACO-GALV 15/36,2KV 85X113X85X9,5MM 400DAN | 0 | Religador 3F - 13,8 KV (Avaliar o Primeiro Nivel Compac/Normal)
1 | 690917 | CONTROLE P/ RELIGADOR LINHA DISTR 24,2KV 115VCA | 0 | Religador 3F - 13,8 KV (Avaliar o Primeiro Nivel Compac/Normal)
6 | 90801 | SUPORTE CHAVE INCL ACO-GALV 30GR 220X235X80MM 400DAN | 0 | Religador 3F - 13,8 KV (Avaliar o Primeiro Nivel Compac/Normal)
3 | 90363 | PARAFUSO DISTR CAB QUAD ACO-GALV M16 250MM 5000DAN | 0 | Religador 3F - 13,8 KV (Avaliar o Primeiro Nivel Compac/Normal)
2 | 90207 | PARA-RAIOS DISTR BT POLIM 127V 10KA OX MT S/CENT RSI | 0 | Religador 3F - 13,8 KV (Avaliar o Primeiro Nivel Compac/Normal)
QUANT | REDE MT/BT | ATERRAMENTO DE CERCA | 0 | ATERRAMENTO DE CERCA
4 | 90391 | FIO AMARRACAO ALUMINIO MOLE 1F 6AWG 4.11MM 80DAN | 0 | ATERRAMENTO DE CERCA
1 | 90462 | HASTE ATERRAMENTO CIRC S/RSC 2400MM 14,3MM 0.254MMM | 0 | ATERRAMENTO DE CERCA
6.84 | 90835 | CABO ACO COBREADO 1F LCA IACS53% 7X2,59MM 35MM2 | 0 | ATERRAMENTO DE CERCA
1 | 90823 | CONECTOR ATERR CUNHA COBRE CB/HST 25-35MM2 14,3MM | 0 | ATERRAMENTO DE CERCA
| REDE MT/BT | POSTES | 0 | POSTES
| 37674 | POSTE DT CONCR TIPO B 9/400 | 0 | POSTES
| 22846 | POSTE DE CONCRETO DT 9/200 | 0 | POSTES
| 620301 | POSTE DE CONCRETO DT 9/400 | 0 | POSTES
| 22792 | POSTE DE CONCRETO DT 10/200 | 0 | POSTES
| 90194 | POSTE DISTR CONCR DT 10/300 | 0 | POSTES
| 22524 | POSTE DUPLO T CONCRETO 10/400 | 0 | POSTES
| 90195 | POSTE DISTR CONCR DT 10/600 | 0 | POSTES
| 90198 | POSTE DISTR CONCR DT 11/300 | 0 | POSTES
| 90199 | POSTE DISTR CONCR DT 11/600 | 0 | POSTES
| 670148 | POSTE DUP T CONCRETO 11/800 DAN | 0 | POSTES
| 90203 | POSTE DISTR CONCR DT 12/600 | 0 | POSTES
| 90200 | POSTE DISTR CONCR DT 12/1000 | 0 | POSTES
| 91022 | POSTE DIST FB PRFV BS/CIRC TP/QUAD 2P 11/300 | 0 | POSTES
| 91021 | POSTE DIST FB PRFV BS/CIRC TP/QUAD 2P 11M/600 | 0 | POSTES
| REDE MT/BT | TRANSFORMADORES | 0 | TRANSFORMADORES
| 8390 | TRANSF 1F 7.9KV 3KVA | 0 | TRANSFORMADORES
| 91026 | TRANSF 1F 7,9KV 5KVA (PRATA OLEO MINERAL) | 0 | TRANSFORMADORES
| 91616 | TRANSF 1F 7,9KV 10KVA (VERDE OLEO VEGETAL) | 0 | TRANSFORMADORES
| 91618 | TRANSF 1F 7,9KV 25KVA (VERDE OLEO VEGETAL) | 0
| 91130 | TRANSF 3F 13,8KV 112,5KVA (VERDE OLEO VEGETAL) | 0
| 91128 | TRANSF 3F 13,8KV 45KVA (VERDE OLEO VEGETAL) | 0
| 91129 | TRANSF 3F 13,8KV 75KVA (VERDE OLEO VEGETAL) | 0
| 91027 | TRANSF 1F 7,9KV 10KVA (PRATA OLEO MINERAL) | 0 | TRANSFORMADORES
| 91028 | TRANSF 1F 19,9KV 10KVA (VERDE OLEO VEGETAL) | 0 | TRANSFORMADORES
| 91008 | TRANSF 1F 7,9KV 15KVA | 0 | TRANSFORMADORES
| 91014 | TRANSF 1F 19,9KV 15KVA | 0 | TRANSFORMADORES
| 91007 | TRANSF 1F 7,9KV 25KVA (PRATA OLEO MINERAL) | 0 | TRANSFORMADORES
| 91015 | TRANSF 1F 19,9KV 25KVA | 0 | TRANSFORMADORES
| 90053 | TRANSF 3F 13,8KV 30KVA | 0 | TRANSFORMADORES
| 90081 | TRANSF 3F 34,5KV 30KVA | 0 | TRANSFORMADORES
| 90054 | TRANSF 3F 13,8KV 45KVA (PRATA OLEO MINERAL) | 0 | TRANSFORMADORES
| 90082 | TRANSFORMADOR 3F 34,5KV 45KVA | 0 | TRANSFORMADORES
| 90055 | TRANSF 3F 13,8KV 75KVA (PRATA OLEO MINERAL) | 0 | TRANSFORMADORES
| 90083 | TRANSFORMADOR 3F 34,5KV 75KVA | 0 | TRANSFORMADORES
| 90048 | TRANSF 3F 13,8KV 112,5KVA (PRATA OLEO MINERAL) | 0 | TRANSFORMADORES
| 90078 | TRANSF 3F 34,5KV 112,5KVA | 0 | TRANSFORMADORES
| 90049 | TRANSF 3F 13,8KV 150KVA | 0 | TRANSFORMADORES
| 90051 | TRANSF 3F 13,8KV 225KVA | 0 | TRANSFORMADORES
| REDE MT/BT | CONDUTORES | 0 | CONDUTORES
| 500091 | CORDOALHA 3X2,25 | 0 | CONDUTORES
| 90297 | CABO DE ALUM CONCENTR 1F 1X16MM2+16MM2 | 0 | CONDUTORES
| 90263 | CABO ALUM NU CAA 1F 1/0AWG RAVEN | 0 | CONDUTORES
| 90258 | CABO ALUM NU 1F CA/AAC 2AWG IRIS | 0 | CONDUTORES
| 90262 | CABO ALUM NU CAA 1F 2AWG SPARROW | 0 | CONDUTORES
| 90560 | CABO ALUM NU CAA 1F 4AWG SWAN | 0 | CONDUTORES
| 691033 | CABO ALUM NU 1F CA/AAC 2/0AWG ASTER | 0 | CONDUTORES
| 500133 | CABO AL NU CA 4/0AWG OXLIP | 0 | CONDUTORES
| 90256 | CORDOALHA ACO CARB CL 7 FIOS MR 9,5MM | 0 | CONDUTORES
| 9523 | CONDUTOR CLASSE DE TENSAO INFERIOR A 69KV;ALUMINIO;ISOLADO - | 0 | CONDUTORES
| 90291 | CABO ALUM PROT SPL XLPE 1F 36,2KV 70MM2 | 0 | CONDUTORES
| 90267 | CABO ALUM PROT SPL XLPE 1F 15,0KV 120MM2 | 0 | CONDUTORES
| 90290 | CABO ALUM MULTIPLEX XLPE 3F 3X1X120MM2+70MM2 | 0 | CONDUTORES
| 90268 | CABO ALUM PROT XLPE 1F 15,0KV 185MM2 CNZ | 0 | CONDUTORES
| 90286 | CABO ALUM MULTIPLEX XLPE 3F 3X1X16MM2+16MM2 | 0 | CONDUTORES
| 90287 | CABO ALUM MULTIPLEX XLPE 3F 3X1X25MM2+25MM2 | 0 | CONDUTORES
| 90288 | CABO ALUM MULTIPLEX XLPE 3F 3X1X35MM2+35MM2 | 0 | CONDUTORES
| 90289 | CABO ALUM MULTIPLEX XLPE 3F 3X1X70MM2+70MM2 | 0 | CONDUTORES
| 90290 | CABO ALUM MULTIPLEX XLPE 3F 3X1X120MM2+70MM2 | 0 | CONDUTORES
| REDE MT/BT | KIT CFU 13,8 KV | 0 | KIT CFU-13,8KV
2 | 90389 | ARRUELA QUADRADA ACO GALV 38X18X3MM | 0 | KIT CFU-13,8KV
3 | 90266 | CABO ALUM PROT SPL XLPE 1F 15,0KV 50MM2 BLOQ CNZ | 0 | KIT CFU-13,8KV
1 | 90547 | CHAVE FUSIV DISTR PRC BSC 15,0KV 300A 1F MAN SEC | 0 | KIT CFU-13,8KV
1 | 90458 | COBERTURA PROT GLV PEAD 325X220MM 36,2KV CNZ | 0 | KIT CFU-13,8KV
1 | 90797 | CONECTOR CUNHA ALUM CN-13 6,55-10,11/5,18-8,38MM VRM | 0 | KIT CFU-13,8KV
1 | 90461 | CONECTOR GRAMPO LINHA VIVA ALUM 35-120MM2/10-95MM2 400A | 0 | KIT CFU-13,8KV
2 | 90363 | PARAFUSO DISTR CAB QUAD ACO-GALV M16 250MM 5000DAN | 0 | KIT CFU-13,8KV
1 | 90345 | CONEC DERIV CUNHA-ESTRIBO ALUM/COBR 5,88-8,01MM/2AWG VM | 0 | KIT CFU-13,8KV
3 | 90266 | CABO ALUM PROT SPL XLPE 1F 15,0KV 50MM2 BLOQ CNZ | 0 | KIT CFU-13,8KV
1 | 90654 | SUPORTE TIPO T ACO-GALV 36,2KV 800X195X50MM 200DAN | 0 | KIT CFU-13,8KV
| REDE MT/BT | KIT CFU 13,8 KV | 0 | KIT CFU 19,9 KV
2 | 90389 | ARRUELA QUADRADA ACO GALV 38X18X3MM | 0 | KIT CFU-19,9KV
3 | 90266 | CABO ALUM PROT SPL XLPE 1F 15,0KV 50MM2 BLOQ CNZ | 0 | KIT CFU-19,9KV
1 | 90548 | CHAVE FUSIV DISTR PRC BSC 36,2KV 300A 1F MAN SEC | 0 | KIT CFU-19,9KV
1 | 90458 | COBERTURA PROT GLV PEAD 325X220MM 36,2KV CNZ | 0 | KIT CFU-19,9KV
1 | 90797 | CONECTOR CUNHA ALUM CN-13 6,55-10,11/5,18-8,38MM VRM | 0 | KIT CFU-19,9KV
1 | 90461 | CONECTOR GRAMPO LINHA VIVA ALUM 35-120MM2/10-95MM2 400A | 0 | KIT CFU-19,9KV
2 | 90363 | PARAFUSO DISTR CAB QUAD ACO-GALV M16 250MM 5000DAN | 0 | KIT CFU-19,9KV
1 | 90345 | CONEC DERIV CUNHA-ESTRIBO ALUM/COBR 5,88-8,01MM/2AWG VM | 0 | KIT CFU-19,9KV
3 | 90266 | CABO ALUM PROT SPL XLPE 1F 15,0KV 50MM2 BLOQ CNZ | 0 | KIT CFU-19,9KV
1 | 90654 | SUPORTE TIPO T ACO-GALV 36,2KV 800X195X50MM 200DAN | 0 | KIT CFU-19,9KV

## Planilha1
CÓDIGO | ESTRUTURA Construção & Manutenção
Rede BT | SI1-RA2
90393 | ARMACAO SECUNDARIA ACO-GALV 1 ESTRIBO
90389 | ARRUELA QUADRADA ACO GALV 38X18X3MM
90295 | ISOLADOR ROLDANA
90363 | PARAFUSO 16X250
Rede BT | SI1
90393 | ARMACAO SECUNDARIA ACO-GALV 1 ESTRIBO 110X50X5,0MM 125X16MM
90391 | FIO AMARRACAO ALUMINIO MOLE 1F 6AWG 4.11MM 80DAN
Rede BT | S2F/S1
2966 | ARMACAO SECUNDARIA ACO-GALV 2 ESTRIBO 110X50X5,0MM 125X16MM
90835 | CABO ACO COBREADO 1F LCA IACS53% 7X2,59MM 35MM2
90791 | CONECTOR CUNHA ALUM CN-10 8,23-14,53/4,11-11,79MM AZL
90490 | CONECTOR ATERR CUNHA COBRE CB/HST 16-25MM2 14,3MM
90462 | HASTE ATERRAMENTO CIRC S/RSC 2400MM 14,3MM 0.254MMM
Rede BT | RA2
Rede BT | SI3-RA2
Rede BT | SI4-RA2
Rede MT - Compacta | TR FINAL REDE TRI 15KV CE3 - U)
90302 | ALCA PREF CORD ACO-ZN 9,50MM 6X2.54MM 660MM LRJ
90266 | CABO ALUM PROT SPL XLPE 1F 15,0KV 50MM2 BLOQ CNZ
90353 | CONECTOR DERIV PERF RSI CB/CB 1,0KV 16-120MM2/4,0-35MM2
90458 | COBERTURA PROT GLV PEAD 325X220MM 36,2KV CNZ
90586 | CAPA PROTETORA TRANSF MT PEAD 15/36,2KV 135X110MM
90915 | ESFERA SINALIZACAO DIURNA CONV LRJ
90447 | PERFIL U ACO-GALV 900X76X38MM 6,0MM 400DAN
90547 | CHAVE FUSIV DISTR PRC BSC 15,0KV 300A 1F MAN SEC
90404 | CRUZETA DISTR PRFV RETANG 90X112,5MM 2400MM 400DAN
90448 | GANCHO OLHAL ACO-GALV 130X88X13MM 50KN S/TRAVA
90277 | ISOLADOR BASTAO POLIM ANCOR 15.0KV 370MM 380MM 50KN GO
90440 | MANILHA-SAPATILHA ACO-GALV 110X60X34MM 5000DAN
90444 | MAO FRANCESA PLANA ACO GALV 726X32MM 5MM 3000DAN
90460 | CONECTOR GRAMPO LINHA VIVA COBR 2-1/0AWG/8-2/0AWG 100A
90587 | CONECTOR DERIV PERF RDP CB/CB 185MM
90588 | ALCA ESTRIBO NORM PERF COBRE 130X150MM 15KV
90210 | PARA-RAIOS DISTR MT POLIM 12KV 10KA OX ZN S/CENT S/FERR
90364 | PARAFUSO DISTR CAB QUAD ACO-GALV M16 300MM 5000DAN
90361 | PARAFUSO DISTR CAB QUAD ACO-GALV M16 150MM 5000DAN
90372 | PARAFUSO DISTR CAB ABAU ACO-GALV M16 45MM 5000DAN
90446 | OLHAL P/ PARAFUSO DISTR ACO-GALV 74X35MM 30X18MM 50KN
90409 | SAPATILHA DISTRIBUICAO ACO-GALV 9,5MM 3/8POL 3160DAN
90902 | SUPORTE EQUIP DT SMP ACO-GALV 195X100MM 360X76X8MM 3000DAN
900011 | TRANSFORMADOR DE POTENCIAL INDUTIVO 138KV
90207 | PARA-RAIOS DISTR BT POLIM 127V 10KA OX MT S/CENT RSI
90340 | CONECT TERM ESTRANG CB/BAR ALUM 1F 48X18MM 6.70-7.30MM
90341 | CONECT TERM ESTRANG CB/BAR ALUM 2F 106X22MM 9.00-9.70MM
Rede MT - Compacta | CE4 - 13,8KV
90542 | BRACO COMP TIPO C 15KV ACO-GALV 580X365X362MM
90275 | ISOLADOR PINO POLIM 15,0KV 280MM 25MM ANEL 1200DAN CNZ
90362 | PARAFUSO DISTR CAB QUAD ACO-GALV M16 200MM 5000DAN
90280 | PINO ISOLADOR CURTO ACO M16 190MM 15KV
90537 | ANEL AMAR ELASTOMERICO P/ESPACADOR 45X90X140MM CNZ
Rede MT - Compacta | CE1 / 13,8KV
90544 | BRACO COMP TIPO L 15KV ACO-GALV 354X241MM
90567 | ESPACADOR LOSANGULAR PEAD 15KV 340X460MM TRAV CNZ/PRT
90399 | ESTRIBO P/ BRACO TIPO L ACO-GALV 140X70X50MM 400DAN
90373 | PARAFUSO DISTR CAB ABAU ACO-GALV M16 70MM 5000DAN
Rede MT - Compacta | CE1A / 13,8KV
90540 | BRACO ANTIBALANCO PEAD 15,0KV 305MM CNZ/PRT 180/50DAN
Rede MT - Compacta | CE2H / 13,8KV
90656 | SUPORTE AFAST HORIZONTAL ACO-GALV 15KV 755X300MM 200 DAN
Rede MT - Compacta | ESTRUTURA CE3 -U / 13,8KV
90515 | FIXADOR P/ PERFIL U ACO-GALV 176X76X37MM 150DAN
Rede MT - Compacta | CE2 / 13,8KV
Rede MT - Compacta | TR DE PASSAGEM TRI / 13,8KV C/ CE2 - TR
Rede MT - Convensional (13.8 KV) | N3-CFU / 13,8KV
90345 | CONEC DERIV CUNHA-ESTRIBO ALUM/COBR 5,88-8,01MM/2AWG VM
90380 | PARAFUSO DISTR ROSC TOTAL ACO-GALV M16 450MM 5000DAN
90523 | SUPORTE TIPO Z ACO-GALV 15/36,2KV 85X113X85X9,5MM 400DAN
Rede MT - Convensional (13.8 KV) | U3 CFU / 13,8KV
90654 | SUPORTE TIPO T ACO-GALV 36,2KV 800X195X50MM 200DAN
Rede MT - Convensional (13.8 KV) | U1 / 13,8KV
90253 | ISOLADOR PILAR PORCEL 15,0KV 220MM 300MM 8.0KN M20 CTC
90392 | FITA LISA P/ AMARRACAO CABO ALUM 1F 10,0X1,0MM
90252 | PINO ISOLADOR AUTOTRAVANTE ACO M20/M16 85,0MM
90525 | SUPORTE ISOLADOR PILAR ACO-GALV 36,2KV 640X90X40MM 210DAN
Rede MT | ESTRURA X ESTAIO
90301 | ALCA PREF CORD ACO-ZN 6,40MM 5X2.18MM 460MM AMR
Rede MT - Convensional (13.8 KV) | U3 / 13,8KV
Rede MT - Convensional (13.8 KV) | U4 / 13,8KV
Rede BT | SI3-SI3
Rede MT - Convensional (13.8 KV) | TR MONO FINAL ( + U3) / 13,8KV
Rede MT - Convensional (13.8 KV) | TR MONO PASSAG (+ U1) / 13,8KV
90288 | CABO ALUM MULTIPLEX 0,6/1,0KV XLPE 3F 3X1X35MM2+35MM2
Rede MT - Convensional (13.8 KV) | N1 / 13,8KV
90251 | PINO ISOLADOR AUTOTRAVANTE ACO M20/M16 168,5MM
90365 | PARAFUSO DISTR CAB QUAD ACO-GALV M16 350MM 5000DAN
Rede MT - Convensional (13.8 KV) | N3 / 13,8KV
Rede MT | ESTAI
90514 | HASTE ANCORA ESTAI ACO-GALV 2400MM M16 5000DAN
90517 | CHAPA HASTE ANCORA ACO-GALV 320X320X60MM 3,0MM 3200DAN
90518 | CHAPA ESTAI ACO-GALV 76X60X70MM 8,0MM 5000DAN
Rede MT - Convensional (13.8 KV) | N2 / 13,8KV
Rede MT - Convensional (13.8 KV) | N4 / 13,8KV
Rede BT | SI4
Rede BT | SI3 FINAL de Rede ( Com aterramento 3 Haste)
Rede BT | SI3
Rede MT - Convensional (13.8 KV) | TR DE PASSAGEM TRI C/ N1 (Rede Convensional)
Rede MT - Compacta | CE3 - BRAÇO C / 13,8KV
90416 | CANTONEIRA AUXILIAR ABRT ACO-GALV 900X65X65MM 6,0MM 300DAN
90449 | GRAMPO ANCOR DIELETR URB SGL 15KV 14,0-16,5MM 400DAN
90244 | MANILHA DISTR TORCIDA ACO-GALV 90MM M16 50KN 90GR
Rede MT - Convensional (13.8 KV) | TR FINAL REDE TRI 15KV - C/ N3 (Rede Convensional) / 13,8KV
Rede MT/BT | Base Concretada
11111 | Cimento
11112 | Areia
11113 | Brita
Rede MT | PLANO TAT MONO
Rede MT - Convensional (13.8 KV) | Chave Reincidente - Equipe LEVE
Rede MT - Convensional (13.8 KV) | U4 - CFU / 13,8KV
Rede MT - Compacta | CE2-TR / 13,8KV
Rede MT/BT | AT Rede Compacta/Multiplexada ( 3 HASTE)
Rede MT | KIT TR MONO
Rede MT - Compacta | CE3 - BRAÇO C ( CE3-PR ) / 13,8KV
646917 | CAPA PROTETORA PARA GLV
Rede MT - Convensional (13.8 KV) | N2-CFU / 13,8KV
Rede MT - Compacta | CEJ-1
90536 | BRACO COMP TIPO J 15/36,2KV ACO-GALV 1650X550MM
Rede MT - Compacta | CE3 - CE3 / 13,8KV
Rede MT - Convensional (13.8 KV) | N2-CFA / 13,8KV
90551 | CHAVE SECC DISTR FACA 1F PORC 15KV 400A MAN SEC CENT
Rede MT - Convensional (13.8 KV) | N3/N3 /13,8KV
Rede MT - Compacta | CE3U/CE3U / 13,8KV
Rede MT - 34KV | N3/N3 - 34KV
90278 | ISOLADOR BASTAO POLIM ANCOR 24.2KV 440MM 625MM 50KN GO
90580 | ISOLADOR PILAR PORCEL 36,2KV 400MM 720MM 8.0KN M20 CTC
Rede MT - 34KV | N2-CFA 34KV
90553 | CHAVE SECC DISTR FACA 1F PORC 36,2KV 400A MAN SEC CENT
Rede MT - 34KV | KIT TR MONO 13,8KV
90306 | ALCA PREF DISTR ACO-ZINC 7,30-8,20MM 610MM VRM
90548 | CHAVE FUSIV DISTR PRC BSC 36,2KV 300A 1F MAN SEC
90212 | PARA-RAIOS DISTR MT POLIM 30KV 10KA OX ZN S/CENT S/FERR
Rede MT - 34KV | U4 - CFU 34KV
Rede MT - 34KV | TR FINAL REDE TRI 34KV - C/ N3 (Rede Convensional)
Rede MT - 34KV | TR DE PASSAGEM TRI C/ N1 (Rede Convensional) -34KV
Rede MT - 34KV | N2 - 34KV
Rede MT - 34KV | N4 - 34KV
Rede MT - 34KV | N1 - 34KV
Rede MT - 34KV | N3 - 34KV
Rede MT - 34KV | TR MONO FINAL ( + U3) - 34KV
Rede MT - 34KV | TR MONO PASSAG (+ U1) - 34KV
Rede MT - 34KV | U3 - 34KV
Rede MT - 34KV | U4 / 34KV
Rede MT - 34KV | N3-CFU 34KV
Rede MT - 34KV | U3 CFU 34KV
Rede MT - 34KV | U1 - 34KV
Rede MT - Convensional (13.8 KV) | N4 (Rural) / 13,8KV
Rede MT - Convensional (13.8 KV) | KIT TR TRI / 13,8KV
Rede MT/BT | AT RDE Compacta/Multiplexada ( 1 HASTE)
Rede MT - Compacta | CEJ-2 / 13,8KV
Equipamento | Religador 3F - 13,8 KV (Avaliar o Primeiro Nivel Compac/Normal)
90374 | PARAFUSO DISTR CAB ABAU ACO-GALV M16 150MM 5000DAN
90382 | PARAFUSO DISTR ROSC TOTAL ACO-GALV M16 500MM 5000DAN
91027 | TRANSF DISTR AER OMI 1F 7,969KV 240/120V 10KVA CL2 5TP
90821 | CONECTOR DERIV PERF RDP CB/CB 15,0KV 35-70MM2/35-70MM2
90498 | ELO FUSIVEL DISTRIBUICAO TIPO H 1A 500MM
90342 | CONECT TERM ESTRANG CB/BAR ALUM 2F 123X25MM 11.20-12.30MM
90905 | SUPORTE EQUIP DT SMP ACO-GALV 230X125MM 360X76X8MM 3000DAN
690917 | CONTROLE P/ RELIGADOR LINHA DISTR 24,2KV 115VCA
90801 | SUPORTE CHAVE INCL ACO-GALV 30GR 220X235X80MM 400DAN
REDE MT/BT | ATERRAMENTO DE CERCA
90823 | CONECTOR ATERR CUNHA COBRE CB/HST 25-35MM2 14,3MM
REDE MT/BT | POSTES
37674 | POSTE DT CONCR TIPO B 9M 400DAN
22846 | POSTE DE CONCRETO DT 9/200
620301 | POSTE DE CONCRETO DT 9/400
22792 | POSTE DE CONCRETO DT 10/200
90194 | POSTE DISTR CONCR DT 10M 300DAN 310X420MM 110X140MM CL2
22524 | POSTE;DUPLO T;CONCRETO;10 M;400 DAN;
90195 | POSTE DISTR CONCR DT 10M 600DAN 310X420MM 110X140MM CL2
90198 | POSTE DISTR CONCR DT 11M 300DAN 330X448MM 110X140MM CL2
90199 | POSTE DISTR CONCR DT 11M 600DAN 330X448MM 110X140MM CL2
670148 | POSTE DUP T CONCRETO 11/800 DAN
90203 | POSTE DISTR CONCR DT 12M 600DAN 350X476MM 110X140MM CL2
90200 | POSTE DISTR CONCR DT 12M 1000DAN 380X518MM 140X182MM CL2
91022 | POSTE DIST PRFV BS/CIRC TP/QUAD 2P 11M 300DAN 373MM 168MM
91021 | POSTE DIST PRFV BS/CIRC TP/QUAD 2P 11M 600DAN 383MM 178MM
REDE MT/BT | TRANSFORMADORES
8390 | TRANSF DIST MONO 7.9KV 3KVA
91026 | TRANSF DISTR AER OMI 1F 7,969KV 240/120V 5KVA CL2 5TP
91616 | TRANSF DISTR AER OVI 1F 7,967KV 240/120V 10KVA CL2 5TP
91028 | TRANSF DISTR AER OMI 1F 19,919KV 240/120V 10KVA CL2 5TP
91008 | TRANSF DISTR AER OMI 1F 7,969KV 240/120V 15KVA CL2 5TP
91014 | TRANSFORMADOR 1F 19,9KV 240/120V 15KVA
91007 | TRANSF DISTR AER OMI 1F 7,969KV 240/120V 25KVA CL2 5TP
91015 | TRANSF DISTR AER OMI 1F 19,919KV 240/120V 25KVA CL2 5TP
90053 | TRANSF DISTR AER OMI 3F 13,8KV 220/127V 30KVA CL2 4TP
90081 | TRANSFORMADOR 3F 34,5KV 30KVA
90054 | TRANSF DISTR AER OMI 3F 13,8KV 220/127V 45KVA CL2 4TP
90082 | TRANSFORMADOR 3F 34,5KV 45KVA
90055 | TRANSF DISTR AER OMI 3F 13,8KV 220/127V 75KVA CL2 4TP
90083 | TRANSFORMADOR 3F 34,5KV 75KVA
90048 | TRANSF DISTR AER OMI 3F 13,8KV 220/127V 112,5KVA CL2 4TP
90078 | TRANSFORMADOR 3F 34,5KV 112,5KVA
90049 | TRANSF DISTR AER OMI 3F 13,8KV 220/127V 150KVA CL2 4TP
90051 | TRANSFORMADOR 3F 13,8KV 225KVA
REDE MT/BT | CONDUTORES
500091 | CORDOALHA 3X2,25
90297 | CABO DE ALUM CONCENTR 1F 1X16MM2+16MM2
90263 | CABO ALUM NU CAA/ASCR 1F 1/0AWG RAVEN
90258 | CABO ALUM NU 1F CA/AAC 2AWG IRIS
90262 | CABO ALUM NU CAA/ASCR 1F 2AWG SPARROW
90560 | CABO ALUM NU CAA/ASCR 1F 4AWG SWAN
691033 | CABO ALUM NU 1F CA/AAC 2/0AWG ASTER
500133 | CABO AL NU CA 4/0AWG OXLIP
90256 | CORDOALHA ACO CARB CL A 7 FIOS MR 9,5MM 3160DAN
9523 | CONDUTOR;CLASSE DE TENSAO INFERIOR A 69KV;ALUMINIO;ISOLADO -
90291 | CABO ALUM PROT SPL XLPE 1F 36,2KV 70MM2 BLOQ CNZ
90267 | CABO ALUM PROT SPL XLPE 1F 15,0KV 120MM2 BLOQ CNZ
90290 | CABO ALUM MULTIPLEX 0,6/1,0KV XLPE 3F 3X1X120MM2+70MM2
90268 | CABO ALUM PROT SPL XLPE 1F 15,0KV 185MM2 CNZ
90286 | CABO ALUM MULTIPLEX 0,6/1,0KV XLPE 3F 3X1X16MM2+16MM2
90287 | CABO ALUM MULTIPLEX XLPE 3F 3X1X25MM2+25MM2
90289 | CABO ALUM MULTIPLEX 0,6/1,0KV XLPE 3F 3X1X70MM2+70MM2
REDE MT/BT | KIT CFU 13,8 KV
90797 | CONECTOR CUNHA ALUM CN-13 6,55-10,11/5,18-8,38MM VRM
90461 | CONECTOR GRAMPO LINHA VIVA ALUM 35-120MM2/10-95MM2 400A